## DADOS
27476 | PO - Planilha Orçamentária / PLQ - Planilha de Levantamento de Quantidades / CFF - Cronograma Físico Financeiro
v007
INSTRUÇÕES DE USO E PREENCHIMENTO
1. Este documento somente pode ser utilizado nas versões do Excel 2003 ou superior. Não deve ser utilizado versões do BROffice. O Documento deve ser salvo SOMENTE em extensão habilitada para macros (.xls ou .xlsm). Se o documento for salvo na extensão .xlsx, o arquivo será INUTILIZADO.
2. Para funcionamento pleno desse arquivo, a Segurança de Macros do Excel deve ser habilitada.
2.1 Na Versão Excel 2003, selecione na Faixa de Opções: Ferramentas --> Macro --> Segurança --> Na aba Nível de Segurança selecione a Opção "Baixo" --> Clique em OK --> Feche e abra o Excel novamente para utilizar a Planilha.
2.2 Na Versão Excel 2007 ou superior, selecione na Faixa de Opções: Arquivo --> Opções --> Central de Confiabilidade --> Configurações da Central de Confiabilidade --> Configurações de Macro --> Habilitar todas as Macros --> Clique em OK --> Feche e abra o excel novamente para utilizar a Planilha.
3. O Preenchimento deve ser feito somente nas células em amarelo. As outras células são de preenchimento Automático.
4. Preferências de Elaboração do Orçamento
4.1. Preenchimento de Quantidades
5. Ordem de Preenchimento
5.1. na Aba DADOS
5.1.1. Preencha no Quadro abaixo os Dados do TC/CR:
Nº OPERAÇÃO |  | GESTOR |  | PROGRAMA |  |  | AÇÃO / MODALIDADE |  |  |  |  | OBJETO
1057_894-83/2018 |  | MINISTÉRIO DO ESPORTE |  | ESPORTE E GRANDES EVENTOS ESPORTIVOS |  |  | IMPLANTAÇÃO E MODERNIZAÇÃO DE INFRAESTRUTURA PARA ESPORTE EDUCACIONAL, RECREATIVO E DE LAZER |  |  |  |  | AMPLIAÇÃO, REFORMA E MODERNIZAÇÃO DE POLOS ESPORTIVOS
PROPONENTE / TOMADOR |  |  |  |  | MUNICÍPIO / UF |  |  | LOCALIDADE / ENDEREÇO |  |  |  |  | APELIDO DO EMPREENDIMENTO
PREFEITURA MUNICIPAL DE EMBU GUAÇU |  |  |  |  | EMBU GUAÇU / SP |  |  | R. EGAS dos SANTOS 181; JD.SÃO PAULO; EMBU-GUAÇU |  |  |  |  | REFORMA CENTRO SOCIAL URBANO ESTÁDIO MUNIC BENTO PIRES MORAES
5.1.2. Preencha no quadro abaixo as informações sobre o orçamento:
DATA BASE |  | DESON. | LOCALIDADE DO SINAPI |  | DESCRIÇÃO DO LOTE | [8 empty] | BDI 1 | BDI 2 | BDI 3 | BDI 4 | BDI 5
2019-11-01 |  | Não | São Paulo / SP |  | REFORMA CENTRO SOCIAL URBANO (CSU) ESTÁDIO MUNIC BENTO PIRES DE MORAES; EMBU GUAÇU - SP
4.1.2. Preencha no quadro abaixo as informações sobre o orçamento licitado:
CTEF n.º |  | NOME DA EMPRESA |  |  |  | DATA BASE | DESON. | REGIME DE EXECUÇÃO |  | ACOMP. | OBJETO CTEF |  |  |  | DATA ASSINATURA |  | VIGÊNCIA
5.1.3. Preencha a data de Início da Obra:
DATA INÍCIO
5.1.4. Preencha no(s) Quadro(s) abaixo os Dados do(s) Responsável(is) Técnico(s) pela elaboração do Orçamento:
[5 empty] | Exibir o 2° Quadro de Assinatura? |  |  | SIM
Nome: | Eng. Fernando de Azevedo Maio |  |  |  | Nome: | Arq. Antônio Carlos de Matos Lima
Título: | Eng Civil - Diretor Municipal de Obras |  |  |  | Título: | Secretário Municipal de Obras
CREA/CAU: | 0601360942-SP |  |  |  | CREA/CAU: | A128461-4
ART/RRT: | 28027230191579478 |  |  |  | ART/RRT:
5.2. Legenda das Abas
5.2.1. LARANJA: Aba DADOS. Preenchimento Obrigatório. Impressão Dispensada.
5.2.2. AMARELO: Abas BDI, PO, PLQ e CFF. Preenchimento e Impressão Obrigatórias. O preenchimento da Aba BDI é dispensada para os casos de Aquisição Direta de Materiais e Equipamentos. A Impressão da Aba PLQ pode ser dispensada para casos de Frente de Obra Única.
5.3. na Aba BDI (Bonificações e Despesas Indiretas):
5.3.1. Escolha o tipo de empreendimento.
5.3.2. Escolha se o BDI será do tipo desonerado ou não (aba DADOS)
5.3.3. Informe a base de cálculo do ISS (0 a 100%).
5.3.4. Informe a alíquota do ISS (Normalmente de 2 a 5%).
5.3.5. Defina na tabela os percentuais a serem adotados para cada item que compõe o BDI nos campos em amarelo.
5.3.6. Preencha o campo observações se necessário (recomendado para os orçamentos que utilizam mais de um BDI).
5.4. na Aba PO (Planilha Orçamentária):
5.4.1. Primeiramente, selecione os níveis de cada item do orçamento na coluna NÍVEL.
5.4.1.1: O nível de "Serviço" serve tanto para serviços ou insumos (mão-de-obra / material / equipamento / veículo / máquina / ferramenta / etc). Um "nível 2/3/4" é um título (é preenchida apenas a coluna descrição) utilizado para organizar melhor a planilha orçamentária e engloba (agrupa) serviços e agrupadores de nível inferior.
5.4.2. Após a seleção dos níveis, preencha, para cada serviço, as informações sobre a Fonte de Referência, (SINAPI, SICRO, SIURB, etc) e o respectivo Código de Referência.
5.4.3. Esta planilha é compatível com o arquivo REFERÊNCIA distribuído pela CAIXA. Caso o arquivo REFERÊNCIA esteja aberto, será possível buscar um código através do botão "Buscar Código". Desta forma a descrição dos serviços será preenchida automaticamente (podendo ser substituída). Caso contrário, seu preenchimento deve ser manual.
5.4.3.1. As descrições e unidades preenchidas automaticamente ficarão vinculadas ao arquivo REFERÊNCIA até que se use o botão "Fixar Descrições", que quebra a fórmula e transforma as descrições em texto.
5.4.4. Preencher o custo unitário do serviço/insumo na Coluna CUSTO UNITÁRIO. ATENÇÃO: o custo unitário adotado deve ser menor ou igual ao contido na tabela de referência ou mediana das cotações de mercado.
5.4.5. Indicar o BDI adotado para cada serviço/insumo na Coluna BDI. Preferencialmente selecione uma das opções da lista suspensa que aparecerá na célula, esta lista contém os 05 BDIs que podem ser preenchidos na Aba BDI (conforme item 5.2 das instruções). Caso seja necessária a adoção de mais de 05 valores diferentes de BDI, digite o percentual diretamente na célula.
5.4.6. Conforme selecionado no item 4.1. desta Aba, a Coluna Quantidade pode ser preenchida diretamente na PO, ou representar a soma das quantidades de cada Frente de Obra, informadas na aba PLQ (Planilha de Levantamento de Quantitativos).
5.4.7. OBSERVAÇÃO: As demais colunas (Item / Quantidade / Preço Unitário / Preço Total) são de preenchimento automático. Não tente preenche-las ou alterá-las na Aba PO.
5.4.8. Se for necessário acrescentar ou excluir linhas da Planilha Orçamentária, utilize o Botão EDITAR PLANILHA e selecione as opções no quadro. ATENÇÃO: quanto maior o número de linhas mais lento será o processamento dos dados, então acrescente apenas o número necessário ou um pouco a mais.
5.4.8.1. Evite deixar linhas em branco no corpo da Planilha Orçamentária.
5.4.9. Caso deseje importar os dados de outro arquivo utilize apenas a opção COLAR ESPECIAL ==> VALORES.
5.4.10. Clique no Botão LICITAR / REPROGRAMAR para preencher o Orçamento Licitado ou Reprogramado.
5.5. na Aba PLQ (Planilha de Levantamento de Quantitativos):
5.5.1. Preencha primeiramente as Frentes de Obra.
5.5.1.1. Exemplos de Frentes de Obra (Rua A trecho 01 / Rua A trecho 02 / Rua B ; UH 01 / UH 02 / UH 03).
5.5.2. Preencha as quantidades dos serviços por frente de obra. A soma das quantidades de todas as frentes de um determinado serviço será a quantidade exibida na Planilha Orçamentária.
5.5.3. Caso deseje incluir ou excluir frentes, utilize os botões ADICIONAR e EXCLUIR.
5.6. na Aba CFF (Cronograma Físico-Financeiro):
5.6.1. Preencha a data de início da obra na aba Dados.
5.6.2. Preencha as porcentagens previstas por parcela para cada meta ou macrosserviço.
5.6.3. Para atualizar o Cronograma conforme o Orçamento e incluir ou excluir parcelas, utilize o botão EDITAR / ATUALIZAR CRONOGRAMA.
(Selecione uma Localidade)
Aracaju / SE
Belém / PA
Belo Horizonte / MG
Boa Vista / RR
Brasília / DF
Campo Grande / MS
Cuiabá / MT
[9 empty] | Curitiba / PR |  |  | Empreitada Preço Global
[9 empty] | Florianópolis / SC |  |  | Empreitada Preço Unitário
[9 empty] | Fortaleza / CE |  |  | Empreitada Integral
[9 empty] | Goiânia / GO |  |  | Tarefa
[9 empty] | João Pessoa / PB |  |  | Contratação Integrada
[9 empty] | Macapá / AP |  |  | Não se aplica
Maceió / AL
[9 empty] | Manaus / AM |  |  | BM
[9 empty] | Natal / RN |  |  | PLE
Palmas / TO
Porto Alegre / RS
Porto Velho / RO
Recife / PE
Rio Branco / AC
Rio de Janeiro / RJ
Salvador / BA
São Luís / MA
São Paulo / SP
Teresina / PI
Vitória / ES
Nº OPERAÇÃO |  | GESTOR |  | PROGRAMA |  |  | AÇÃO / MODALIDADE |  |  |  |  | OBJETO
1057_894-83/2018 |  | MINISTÉRIO DO ESPORTE |  | ESPORTE E GRANDES EVENTOS ESPORTIVOS |  |  | IMPLANTAÇÃO E MODERNIZAÇÃO DE INFRAESTRUTURA PARA ESPORTE EDUCACIONAL, RECREATIVO E DE LAZER |  | #REF! | #REF! |  | AMPLIAÇÃO, REFORMA E MODERNIZAÇÃO DE POLOS ESPORTIVOS
PROPONENTE / TOMADOR |  |  |  |  | MUNICÍPIO / UF |  |  | LOCALIDADE / ENDEREÇO |  |  |  |  | APELIDO DO EMPREENDIMENTO
PREFEITURA MUNICIPAL DE EMBU GUAÇU |  |  |  |  | EMBU GUAÇU / SP |  | #REF! | R. EGAS dos SANTOS 181; JD.SÃO PAULO; EMBU-GUAÇU |  |  |  |  | REFORMA CENTRO SOCIAL URBANO ESTÁDIO MUNIC BENTO PIRES MORAES
DATA BASE |  | DESON. | LOCALIDADE DO SINAPI |  | DESCRIÇÃO DO LOTE | [8 empty] | BDI 1 | BDI 2 | BDI 3 | BDI 4 | BDI 5
2019-11-01 |  | Não | São Paulo / SP |  | REFORMA CENTRO SOCIAL URBANO (CSU) ESTÁDIO MUNIC BENTO PIRES DE MORAES; EMBU GUAÇU - SP
CTEF n.º |  | NOME DA EMPRESA / CNPJ: |  |  |  | DATA BASE | DESON. | REGIME DE EXECUÇÃO |  | ACOMP. | OBJETO CTEF |  |  |  | DATA ASSINATURA |  | VIGÊNCIA
Importar PO
(MO27476)
MÚLTIPLAS FRENTES (PREENCHIMENTO NA PLQ)
FRENTE ÚNICA (PREENCHIMENTO DIRETAMENTE NA PO)

## BDI (1)
|  |  | MIN | MED | MAX | [5 empty] | #VALUE!
Construção e Reforma de Edifícios | AC | Construção e Reforma de Edifícios-AC | 3% | 4% | 5.5%
Construção e Reforma de Edifícios | SG | Construção e Reforma de Edifícios-SG | 0.8% | 0.8% | 1%
Construção e Reforma de Edifícios | R | Construção e Reforma de Edifícios-R | 0.97% | 1.27% | 1.27% | Nº TC/CR |  | PROPONENTE / TOMADOR
Construção e Reforma de Edifícios | DF | Construção e Reforma de Edifícios-DF | 0.59% | 1.23% | 1.39% | 1057_894-83/2018 |  | PREFEITURA MUNICIPAL DE EMBU GUAÇU
Construção e Reforma de Edifícios | L | Construção e Reforma de Edifícios-L | 6.16% | 7.4% | 8.96%
Construção e Reforma de Edifícios | BDI PAD | Construção e Reforma de Edifícios-BDI PAD | 20.34% | 22.12% | 25% | OBJETO
Construção de Praças Urbanas, Rodovias, Ferrovias e recapeamento e pavimentação de vias urbanas | AC | Construção de Praças Urbanas, Rodovias, Ferrovias e recapeamento e pavimentação de vias urbanas-AC | 3.8% | 4.01% | 4.67% | AMPLIAÇÃO, REFORMA E MODERNIZAÇÃO DE POLOS ESPORTIVOS
Construção de Praças Urbanas, Rodovias, Ferrovias e recapeamento e pavimentação de vias urbanas | SG | Construção de Praças Urbanas, Rodovias, Ferrovias e recapeamento e pavimentação de vias urbanas-SG | 0.32% | 0.4% | 0.74%
Construção de Praças Urbanas, Rodovias, Ferrovias e recapeamento e pavimentação de vias urbanas | R | Construção de Praças Urbanas, Rodovias, Ferrovias e recapeamento e pavimentação de vias urbanas-R | 0.5% | 0.56% | 0.97% | TIPO DE OBRA DO EMPREENDIMENTO | [7 empty] | DESONERAÇÃO
Construção de Praças Urbanas, Rodovias, Ferrovias e recapeamento e pavimentação de vias urbanas | DF | Construção de Praças Urbanas, Rodovias, Ferrovias e recapeamento e pavimentação de vias urbanas-DF | 1.02% | 1.11% | 1.21% | Construção e Reforma de Edifícios | [7 empty] | Não
Construção de Praças Urbanas, Rodovias, Ferrovias e recapeamento e pavimentação de vias urbanas | L | Construção de Praças Urbanas, Rodovias, Ferrovias e recapeamento e pavimentação de vias urbanas-L | 6.64% | 7.3% | 8.69%
Construção de Praças Urbanas, Rodovias, Ferrovias e recapeamento e pavimentação de vias urbanas | BDI PAD | Construção de Praças Urbanas, Rodovias, Ferrovias e recapeamento e pavimentação de vias urbanas-BDI PAD | 19.6% | 20.97% | 24.23% | Conforme legislação tributária municipal, definir estimativa de percentual da base de cálculo para o ISS: | [7 empty] | 100%
Construção de Redes de Abastecimento de Água, Coleta de Esgoto | AC | Construção de Redes de Abastecimento de Água, Coleta de Esgoto-AC | 3.43% | 4.93% | 6.71% | Sobre a base de cálculo, definir a respectiva alíquota do ISS (entre 2% e 5%): | [7 empty] | 2%
Construção de Redes de Abastecimento de Água, Coleta de Esgoto | SG | Construção de Redes de Abastecimento de Água, Coleta de Esgoto-SG | 0.28% | 0.49% | 0.75%
[6 empty] | Itens |  |  |  | Siglas | % Adotado | Situação | 1º Quartil | Médio | 3º Quartil
Construção de Redes de Abastecimento de Água, Coleta de Esgoto | R | Construção de Redes de Abastecimento de Água, Coleta de Esgoto-R | 1% | 1.39% | 1.74%
Construção de Redes de Abastecimento de Água, Coleta de Esgoto | DF | Construção de Redes de Abastecimento de Água, Coleta de Esgoto-DF | 0.94% | 0.99% | 1.17% | Administração Central |  |  |  | AC | 3.8% | - | 3% | 4% | 5.5%
Construção de Redes de Abastecimento de Água, Coleta de Esgoto | L | Construção de Redes de Abastecimento de Água, Coleta de Esgoto-L | 6.74% | 8.04% | 9.4% | Seguro e Garantia |  |  |  | SG | 0.5% | - | 0.8% | 0.8% | 1%
Construção de Redes de Abastecimento de Água, Coleta de Esgoto | BDI PAD | Construção de Redes de Abastecimento de Água, Coleta de Esgoto-BDI PAD | 20.76% | 24.18% | 26.44% | Risco |  |  |  | R | 0.6% | - | 0.97% | 1.27% | 1.27%
Construção e Manutenção de Estações e Redes de Distribuição de Energia Elétrica | AC | Construção e Manutenção de Estações e Redes de Distribuição de Energia Elétrica-AC | 5.29% | 5.92% | 7.93% | Despesas Financeiras |  |  |  | DF | 1.11% | - | 0.59% | 1.23% | 1.39%
Construção e Manutenção de Estações e Redes de Distribuição de Energia Elétrica | SG | Construção e Manutenção de Estações e Redes de Distribuição de Energia Elétrica-SG | 0.25% | 0.51% | 0.56% | Lucro |  |  |  | L | 7.3% | - | 6.16% | 7.4% | 8.96%
Construção e Manutenção de Estações e Redes de Distribuição de Energia Elétrica | R | Construção e Manutenção de Estações e Redes de Distribuição de Energia Elétrica-R | 1% | 1.48% | 1.97% | Tributos (impostos COFINS 3%, e PIS 0,65%) |  |  |  | CP | 3.65% | - | 3.65% | 3.65% | 3.65%
Construção e Manutenção de Estações e Redes de Distribuição de Energia Elétrica | DF | Construção e Manutenção de Estações e Redes de Distribuição de Energia Elétrica-DF | 1.01% | 1.07% | 1.11% | Tributos (ISS, variável de acordo com o município) |  |  |  | ISS | 2% | - | 0% | 2.5% | 5%
Construção e Manutenção de Estações e Redes de Distribuição de Energia Elétrica | L | Construção e Manutenção de Estações e Redes de Distribuição de Energia Elétrica-L | 8% | 8.31% | 9.51% | Tributos (Contribuição Previdenciária sobre a Receita Bruta - 0% ou 4,5% - Desoneração) |  |  |  | CPRB | 0% | OK | 0% | 4.5% | 4.5%
Construção e Manutenção de Estações e Redes de Distribuição de Energia Elétrica | BDI PAD | Construção e Manutenção de Estações e Redes de Distribuição de Energia Elétrica-BDI PAD | 24% | 25.84% | 27.86% | BDI SEM desoneração (Fórmula Acórdão TCU) |  |  |  | BDI PAD | 20.62% | OK | 20.34% | 22.12% | 25%
Obras Portuárias, Marítimas e Fluviais | AC | Obras Portuárias, Marítimas e Fluviais-AC | 4% | 5.52% | 7.85% | BDI COM desoneração |  |  |  | BDI DES | 20.62% |  |  |  |  | FALSE | pedir anexo
Obras Portuárias, Marítimas e Fluviais | SG | Obras Portuárias, Marítimas e Fluviais-SG | 0.81% | 1.22% | 1.99%
Obras Portuárias, Marítimas e Fluviais | R | Obras Portuárias, Marítimas e Fluviais-R | 1.46% | 2.32% | 3.16% |  | Anexo: Relatório Técnico Circunstanciado justificando a adoção do percentual de cada parcela do BDI. | [8 empty] | FALSE | anexo apresentado
Os valores de BDI foram calculados com o emprego da fórmula:
Obras Portuárias, Marítimas e Fluviais | DF | Obras Portuárias, Marítimas e Fluviais-DF | 0.94% | 1.02% | 1.33% |  |  |  | BDI.PAD = | (1+AC + S + R + G)*(1 + DF)*(1+L) |  |  | - 1
Obras Portuárias, Marítimas e Fluviais | L | Obras Portuárias, Marítimas e Fluviais-L | 7.14% | 8.4% | 10.43% |  |  |  |  | (1-CP-ISS)
Obras Portuárias, Marítimas e Fluviais | BDI PAD | Obras Portuárias, Marítimas e Fluviais-BDI PAD | 22.8% | 27.48% | 30.95%
Declaro para os devidos fins que, conforme legislação tributária municipal, a base de cálculo para Construção e Reforma de Edifícios, é de 100%, com a respectiva alíquota de 2%.
Declaro para os devidos fins que o regime de Contribuição Previdenciária sobre a Receita Bruta adotado para elaboração do orçamento foi SEM Desoneração, e que esta é a alternativa mais adequada para a Administração Pública.
Fornecimento de Materiais e Equipamentos (aquisição indireta - em conjunto com licitação de obras) | AC | Fornecimento de Materiais e Equipamentos (aquisição indireta - em conjunto com licitação de obras)-AC | 1.5% | 3.45% | 4.49%
Fornecimento de Materiais e Equipamentos (aquisição indireta - em conjunto com licitação de obras) | SG | Fornecimento de Materiais e Equipamentos (aquisição indireta - em conjunto com licitação de obras)-SG | 0.3% | 0.48% | 0.82% | Observações:
Fornecimento de Materiais e Equipamentos (aquisição indireta - em conjunto com licitação de obras) | R | Fornecimento de Materiais e Equipamentos (aquisição indireta - em conjunto com licitação de obras)-R | 0.56% | 0.85% | 0.89%
Fornecimento de Materiais e Equipamentos (aquisição indireta - em conjunto com licitação de obras) | DF | Fornecimento de Materiais e Equipamentos (aquisição indireta - em conjunto com licitação de obras)-DF | 0.85% | 0.85% | 1.11%
Fornecimento de Materiais e Equipamentos (aquisição indireta - em conjunto com licitação de obras) | L | Fornecimento de Materiais e Equipamentos (aquisição indireta - em conjunto com licitação de obras)-L | 3.5% | 5.11% | 6.22% | EMBU GUAÇU / SP | [5 empty] | 2026-07-29
Fornecimento de Materiais e Equipamentos (aquisição indireta - em conjunto com licitação de obras) | BDI PAD | Fornecimento de Materiais e Equipamentos (aquisição indireta - em conjunto com licitação de obras)-BDI PAD | 11.1% | 14.02% | 16.8% | Local | [5 empty] | Data
Estudos e Projetos, Planos e Gerenciamento e outros correlatos | K1 | Estudos e Projetos, Planos e Gerenciamento e outros correlatos-K1 | - | - | -
Estudos e Projetos, Planos e Gerenciamento e outros correlatos | K2 | Estudos e Projetos, Planos e Gerenciamento e outros correlatos-K2 | - | 20% | -
Estudos e Projetos, Planos e Gerenciamento e outros correlatos |  | Estudos e Projetos, Planos e Gerenciamento e outros correlatos- | - | - | - | Responsável Técnico | [5 empty] | Responsável Tomador
Estudos e Projetos, Planos e Gerenciamento e outros correlatos |  | Estudos e Projetos, Planos e Gerenciamento e outros correlatos- | - | - | - | Nome: | Eng. Fernando de Azevedo Maio |  |  |  |  | Nome:
Estudos e Projetos, Planos e Gerenciamento e outros correlatos | K3 | Estudos e Projetos, Planos e Gerenciamento e outros correlatos-K3 | - | 12% | - | Título: | Eng Civil - Diretor Municipal de Obras |  |  |  |  | Cargo:
Estudos e Projetos, Planos e Gerenciamento e outros correlatos | BDI PAD | Estudos e Projetos, Planos e Gerenciamento e outros correlatos-BDI PAD | - | - | - | CREA/CAU: | 0601360942-SP
[6 empty] | ART/RRT: | 28027230191579478
Construção e Reforma de Edifícios
Construção de Praças Urbanas, Rodovias, Ferrovias e recapeamento e pavimentação de vias urbanas
Construção de Redes de Abastecimento de Água, Coleta de Esgoto
Construção e Manutenção de Estações e Redes de Distribuição de Energia Elétrica
Obras Portuárias, Marítimas e Fluviais
Fornecimento de Materiais e Equipamentos (aquisição indireta - em conjunto com licitação de obras)
Fornecimento de Materiais e Equipamentos (aquisição direta)
Estudos e Projetos, Planos e Gerenciamento e outros correlatos
Adicionar BDI

## PO
[13 empty] | PO - PLANILHA ORÇAMENTÁRIA | [5 empty] | Grau de Sigilo
| LOTE | Meta | Nível 2 | Nível 3 | Nível 4 | Serviço | [6 empty] | Orçamento Base para Licitação | [5 empty] | #PUBLICO |  |  | Arredondamento
[22 empty] | Quantidade | TRUE
Nmax | [19 empty] | ERRO GERAL |  | Custo Unitáro | TRUE
4 | [19 empty] | OK |  | BDI | TRUE
[22 empty] | Preço Unitário | TRUE
[22 empty] | Preço Total | TRUE
-
Nível | Altura | n1 | n2 | n3 | n4 | n5 | Czero | Cnível | Nível | Item | Fonte | Código | Descrição | Unidade | Quantidade | Custo Unitário (R$) | BDI (%) | Preço Unitário (R$) | Preço Total (R$) | Erro de Dados | Lista Crono | Concatenação Fonte-Código | BancoRef | Custo Unitário Referência (R$) | Valor BDI
S | 0 | n1 | n2 | n3 | n4 | #VALUE! | 0 | 0 | Serviço | #VALUE! |  |  |  |  | 0 |  | BDI 1 | #VALUE! | #VALUE! | DESCRIÇÃO |  | 0 | X | 0 | #VALUE!
0 | 127 | [7 empty] | LOTE | 0 |  |  | REFORMA CENTRO SOCIAL URBANO (CSU) ESTÁDIO MUNIC BENTO PIRES DE MORAES; EMBU GUAÇU - SP | [5 empty] | #VALUE! |  | 0
1 | 127 | 1 | 0 | 0 | 0 | 0 | 127 | #N/A | Meta | 1. |  |  | REFORMA CENTRO SOCIAL URBANO (CSU) ESTÁDIO MUNIC BENTO PIRES DE MORAES; EMBU GUAÇU - SP |  | 0 | 0 | BDI 1 | 0 | #VALUE! | #VALUE! | 1 | 0 | X | 0 | #VALUE!
2 | 2 | 1 | 1 | 0 | 0 | 0 | 126 | 2 | Nível 2 | 1.1. |  |  | PLACA DE OBRA |  | 0 | 0 | BDI 1 | 0 | #VALUE! | #VALUE! | 2 | 0 | X | 0 | #VALUE!
S | 0 | 1 | 1 | 0 | 0 | 1 | 0 | 0 | Serviço | 1.1.0.0.1. | SINAPI | 74209/1 | PLACA DE OBRA EM CHAPA DE ACO GALVANIZADO | M2 | 4.5 | 384.1 | BDI 1 | #VALUE! | #VALUE! | #VALUE! |  | SINAPI-74209/1 | #VALUE! | 0 | #VALUE!
2 | 11 | 1 | 2 | 0 | 0 | 0 | 124 | 11 | Nível 2 | 1.2. |  |  | CAMPO (GRAMADO E PISTA DE CORRIDA) |  | 0 | 0 | BDI 1 | 0 | #VALUE! | #VALUE! | 3 | 0 | X | 0 | #VALUE!
3 | 3 | 1 | 2 | 1 | 0 | 0 | 10 | 3 | Nível 3 | 1.2.1. |  |  | LIMPEZA / ESCAVAÇÃO E BOTA-FORA DA ÁREA CAMPO (GRAMADO E PISTA DE CORRIDA) |  | 0 | 0 | BDI 1 | 0 | #VALUE! | #VALUE! |  | 0 | X | 0 | #VALUE!
S | 0 | 1 | 2 | 1 | 0 | 1 | 0 | 0 | Serviço | 1.2.1.0.1. | SINAPI | 73822/2 | LIMPEZA MECANIZADA DE TERRENO COM REMOCAO DE CAMADA VEGETAL | M2 | 7870.31 | 0.51 | BDI 1 | #VALUE! | #VALUE! | #VALUE! |  | SINAPI-73822/2 | #VALUE! | 0 | #VALUE!
S | 0 | 1 | 2 | 1 | 0 | 2 | 0 | 0 | Serviço | 1.2.1.0.2. | SINAPI | 95875 | TRANSPORTE COM CAMINHÃO BASCULANTE DE 10 M3, EM VIA URBANA PAVIMENTADA, DMT ATÉ 30 KM (UNIDADE: M3XKM). AF_12/2016 | M3XKM | 2361.09 | 1.05 | BDI 1 | #VALUE! | #VALUE! | #VALUE! |  | SINAPI-95875 | #VALUE! | 0 | #VALUE!
3 | 4 | 1 | 2 | 2 | 0 | 0 | 7 | 4 | Nível 3 | 1.2.2. |  |  | AREA DO GRAMADO |  | 0 | 0 | BDI 1 | 0 | #VALUE! | #VALUE! |  | 0 | X | 0 | #VALUE!
S | 0 | 1 | 2 | 2 | 0 | 1 | 0 | 0 | Serviço | 1.2.2.0.1. | SIURB/INFRA | 43100 | FORNECIMENTO DE TERRA, INCLUINDO ESCAVAÇÃO, CARGA E TRANSPORTE | M3 | 314.4 | 18.5614 | BDI 1 | #VALUE! | #VALUE! | #VALUE! |  | SIURB/INFRA-43100 | #VALUE! | 0 | #VALUE!
S | 0 | 1 | 2 | 2 | 0 | 2 | 0 | 0 | Serviço | 1.2.2.0.2. | SINAPI | 100575 | ESPALHAMENTO MECANIZADO (COM MOTONIVELADORA - AERAÇÃO DO SOLO) | M2 | 6288.03 | 0.09 | BDI 1 | #VALUE! | #VALUE! | #VALUE! |  | SINAPI-100575 | #VALUE! | 0 | #VALUE!
S | 0 | 1 | 2 | 2 | 0 | 3 | 0 | 0 | Serviço | 1.2.2.0.3. | SINAPI | 85180 | PLANTIO DE GRAMA ESMERALDA EM ROLO (ADUBOS INCLUSOS NO PREÇO) | M2 | 6288.03 | 14.19 | BDI 1 | #VALUE! | #VALUE! | #VALUE! |  | SINAPI-85180 | #VALUE! | 0 | #VALUE!
3 | 3 | 1 | 2 | 3 | 0 | 0 | 3 | 42 | Nível 3 | 1.2.3. |  |  | ÁREA DA PISTA DE CORRIDA |  | 0 | 0 | BDI 1 | 0 | #VALUE! | #VALUE! |  | 0 | X | 0 | #VALUE!
S | 0 | 1 | 2 | 3 | 0 | 1 | 0 | 0 | Serviço | 1.2.3.0.1. | SIURB/INFRA | 43200 | COMPACTAÇÃO DE TERRA | M3 | 158.23 | 5.0021 | BDI 1 | #VALUE! | #VALUE! | #VALUE! |  | SIURB/INFRA-43200 | #VALUE! | 0 | #VALUE!
S | 0 | 1 | 2 | 3 | 0 | 2 | 0 | 0 | Serviço | 1.2.3.0.2. | SINAPI | 94991 | EXECUÇÃO DE PISO DE CONCRETO COM CONCRETO MOLDADO IN LOCO, USINADO, ACABAMENTO CONVENCIONAL, NÃO ARMADO. AF_07/2016 (E=10CM, FORMAS E JUNTAS INCLUSOS NO PREÇO) | M3 | 158.23 | 413.89 | BDI 1 | #VALUE! | #VALUE! | #VALUE! |  | SINAPI-94991 | #VALUE! | 0 | #VALUE!
2 | 20 | 1 | 3 | 0 | 0 | 0 | 113 | 20 | Nível 2 | 1.3. |  |  | ARQUIBANCADA |  | 0 | 0 | BDI 1 | 0 | #VALUE! | #VALUE! | 4 | 0 | X | 0 | #VALUE!
3 | 8 | 1 | 3 | 1 | 0 | 0 | 19 | 8 | Nível 3 | 1.3.1. |  |  | FUNDAÇÃO RASA (SAPATAS) DA COBERTURA DA ARQUIBANCADA |  | 0 | 0 | BDI 1 | 0 | #VALUE! | #VALUE! |  | 0 | X | 0 | #VALUE!
S | 0 | 1 | 3 | 1 | 0 | 1 | 0 | 0 | Serviço | 1.3.1.0.1. | SIURB/EDIF | 25005 | DEMOLIÇÃO MECANIZADA DE CONCRETO | M3 | 5.76 | 133.83 | BDI 1 | #VALUE! | #VALUE! | #VALUE! |  | SIURB/EDIF-25005 | #VALUE! | 0 | #VALUE!
S | 0 | 1 | 3 | 1 | 0 | 2 | 0 | 0 | Serviço | 1.3.1.0.2. | SINAPI | 93358 | ESCAVAÇÃO MANUAL DE VALA COM PROFUNDIDADE MENOR OU IGUAL A 1,30 M. AF_03/2016 | M3 | 40.34 | 79.55 | BDI 1 | #VALUE! | #VALUE! | #VALUE! |  | SINAPI-93358 | #VALUE! | 0 | #VALUE!
S | 0 | 1 | 3 | 1 | 0 | 3 | 0 | 0 | Serviço | 1.3.1.0.3. | SINAPI | 95875 | TRANSPORTE COM CAMINHÃO BASCULANTE DE 10 M3, EM VIA URBANA PAVIMENTADA, DMT ATÉ 30 KM (UNIDADE: M3XKM). AF_12/2016 | M3XKM | 138.31 | 1.05 | BDI 1 | #VALUE! | #VALUE! | #VALUE! |  | SINAPI-95875 | #VALUE! | 0 | #VALUE!
S | 0 | 1 | 3 | 1 | 0 | 4 | 0 | 0 | Serviço | 1.3.1.0.4. | SINAPI | 100576 | REGULARIZAÇÃO E COMPACTAÇÃO DE SOLO | M2 | 57.63 | 1.75 | BDI 1 | #VALUE! | #VALUE! | #VALUE! |  | SINAPI-100576 | #VALUE! | 0 | #VALUE!
S | 0 | 1 | 3 | 1 | 0 | 5 | 0 | 0 | Serviço | 1.3.1.0.5. | SINAPI | 100324 | LASTRO COM MATERIAL GRANULAR (PEDRA BRITADA N.1 E PEDRA BRITADA N.2), APLICADO EM PISOS OU RADIERS, ESPESSURA DE *10 CM*. AF_07/2019 | M3 | 5.76 | 91.95 | BDI 1 | #VALUE! | #VALUE! | #VALUE! |  | SINAPI-100324 | #VALUE! | 0 | #VALUE!
S | 0 | 1 | 3 | 1 | 0 | 6 | 0 | 0 | Serviço | 1.3.1.0.6. | SINAPI | 94966 | CONCRETO FCK = 30MPA, TRAÇO 1:2,1:2,5 (CIMENTO/ AREIA MÉDIA/ BRITA 1) - PREPARO MECÂNICO COM BETONEIRA 400 L. AF_07/2016 | M3 | 34.58 | 298.85 | BDI 1 | #VALUE! | #VALUE! | #VALUE! |  | SINAPI-94966 | #VALUE! | 0 | #VALUE!
S | 0 | 1 | 3 | 1 | 0 | 7 | 0 | 0 | Serviço | 1.3.1.0.7. | CPOS | 10.01.040 | ARMADURA EM BARRA DE AÇO CA-50 (A OU B) FYK 500MPA | KG | 351.24 | 6.83 | BDI 1 | #VALUE! | #VALUE! | #VALUE! |  | CPOS-10.01.040 | #VALUE! | 0 | #VALUE!
3 | 11 | 1 | 3 | 2 | 0 | 0 | 11 | 28 | Nível 3 | 1.3.2. |  |  | ESTRUTURA METALICA E COBERTURA DA ARQUIBANCADA |  | 0 | 0 | BDI 1 | 0 | #VALUE! | #VALUE! |  | 0 | X | 0 | #VALUE!
4 | 2 | 1 | 3 | 2 | 1 | 0 | 10 | 2 | Nível 4 | 1.3.2.1. |  |  | PILARES METÁLICOS |  | 0 | 0 | BDI 1 | 0 | #VALUE! | #VALUE! |  | 0 | X | 0 | #VALUE!
S | 0 | 1 | 3 | 2 | 1 | 1 | 0 | 0 | Serviço | 1.3.2.1.1. | SINAPI | 73970/2 | ESTRUTURA METALICA EM ACO ESTRUTURAL | KG | 2695.95 | 8.1 | BDI 1 | #VALUE! | #VALUE! | #VALUE! |  | SINAPI-73970/2 | #VALUE! | 0 | #VALUE!
4 | 2 | 1 | 3 | 2 | 2 | 0 | 8 | 2 | Nível 4 | 1.3.2.2. |  |  | VIGAS / TRELIÇAS METÁLICAS E TRAVAMENTO |  | 0 | 0 | BDI 1 | 0 | #VALUE! | #VALUE! |  | 0 | X | 0 | #VALUE!
S | 0 | 1 | 3 | 2 | 2 | 1 | 0 | 0 | Serviço | 1.3.2.2.1. | SINAPI | 73970/2 | ESTRUTURA METALICA EM ACO ESTRUTURAL | KG | 4659.03 | 8.1 | BDI 1 | #VALUE! | #VALUE! | #VALUE! |  | SINAPI-73970/2 | #VALUE! | 0 | #VALUE!
4 | 2 | 1 | 3 | 2 | 3 | 0 | 6 | 2 | Nível 4 | 1.3.2.3. |  |  | TELHAMENTO COM TELHA METÁLICA TERMOACÚSTICA E = 30 MM |  | 0 | 0 | BDI 1 | 0 | #VALUE! | #VALUE! |  | 0 | X | 0 | #VALUE!
S | 0 | 1 | 3 | 2 | 3 | 1 | 0 | 0 | Serviço | 1.3.2.3.1. | SINAPI | 94216 | TELHAMENTO COM TELHA METÁLICA TERMOACÚSTICA E = 30 MM, COM ATÉ 2 ÁGUAS, INCLUSO IÇAMENTO. AF_07/2019 | M2 | 554.05 | 166.74 | BDI 1 | #VALUE! | #VALUE! | #VALUE! |  | SINAPI-94216 | #VALUE! | 0 | #VALUE!
4 | 4 | 1 | 3 | 2 | 4 | 0 | 4 | #N/A | Nível 4 | 1.3.2.4. |  |  | CAPTAÇÃO DE ÁGUAS PLUVIAIS DA COBERTURA |  | 0 | 0 | BDI 1 | 0 | #VALUE! | #VALUE! |  | 0 | X | 0 | #VALUE!
S | 0 | 1 | 3 | 2 | 4 | 1 | 0 | 0 | Serviço | 1.3.2.4.1. | SIURB/EDIF | 101103 | CALHA EM CHAPA DE AÇO GALVANIZADO N.24 - DESENVOLVIMENTO 100CM | M | 64.2 | 116.81 | BDI 1 | #VALUE! | #VALUE! | #VALUE! |  | SIURB/EDIF-101103 | #VALUE! | 0 | #VALUE!
S | 0 | 1 | 3 | 2 | 4 | 2 | 0 | 0 | Serviço | 1.3.2.4.2. | SINAPI | 89580 | TUBO PVC, SÉRIE R, ÁGUA PLUVIAL, DN 150 MM, FORNECIDO E INSTALADO EM CONDUTORES VERTICAIS DE ÁGUAS PLUVIAIS. AF_12/2014 | M | 30 | 61.55 | BDI 1 | #VALUE! | #VALUE! | #VALUE! |  | SINAPI-89580 | #VALUE! | 0 | #VALUE!
S | 0 | 1 | 3 | 2 | 4 | 3 | 0 | 0 | Serviço | 1.3.2.4.3. | SINAPI | 90700 | TUBO DE PVC PARA REDE COLETORA DE ESGOTO DE PAREDE MACIÇA, DN 400 MM, JUNTA ELÁSTICA, INSTALADO EM LOCAL COM NÍVEL BAIXO DE INTERFERÊNCIAS - FORNECIMENTO E ASSENTAMENTO. AF_06/2015 | M | 59.86 | 307.28 | BDI 1 | #VALUE! | #VALUE! | #VALUE! |  | SINAPI-90700 | #VALUE! | 0 | #VALUE!
2 | 6 | 1 | 4 | 0 | 0 | 0 | 93 | 6 | Nível 2 | 1.4. |  |  | ESQUADRIAS METÁLICAS: ALAMBRADOS / PORTÕES / CORRIMÃOS |  | 0 | 0 | BDI 1 | 0 | #VALUE! | #VALUE! | 5 | 0 | X | 0 | #VALUE!
3 | 3 | 1 | 4 | 1 | 0 | 0 | 5 | 3 | Nível 3 | 1.4.1. |  |  | REPARO COM SUBSTITUIÇÃO DE TELA ALAMBRADO DOS MUROS/MURETAS E PORTÕES |  | 0 | 0 | BDI 1 | 0 | #VALUE! | #VALUE! |  | 0 | X | 0 | #VALUE!
S | 0 | 1 | 4 | 1 | 0 | 1 | 0 | 0 | Serviço | 1.4.1.0.1. | SIURB/EDIF | 178015 | REPARO COM SUBSTITUIÇÃO DE TELA ALAMBRADO (MUROS e MURETAS; MATERIAL + MÃO DE OBRA) | M2 | 296 | 69.12 | BDI 1 | #VALUE! | #VALUE! | #VALUE! |  | SIURB/EDIF-178015 | #VALUE! | 0 | #VALUE!
S | 0 | 1 | 4 | 1 | 0 | 2 | 0 | 0 | Serviço | 1.4.1.0.2. | SIURB/EDIF | 178015 | REPARO COM SUBSTITUIÇÃO DE TELA ALAMBRADO (PORTÕES; MATERIAL + MÃO DE OBRA) | M2 | 28.34 | 69.12 | BDI 1 | #VALUE! | #VALUE! | #VALUE! |  | SIURB/EDIF-178015 | #VALUE! | 0 | #VALUE!
3 | 2 | 1 | 4 | 2 | 0 | 0 | 2 | 13 | Nível 3 | 1.4.2. |  |  | CORRIMÃO RAMPA DE ACESSIBILIDADE (1UN) E ARQUIBANCADA (4UN) |  | 0 | 0 | BDI 1 | 0 | #VALUE! | #VALUE! |  | 0 | X | 0 | #VALUE!
S | 0 | 1 | 4 | 2 | 0 | 1 | 0 | 0 | Serviço | 1.4.2.0.1. | SINAPI | 99855 | CORRIMÃO SIMPLES, DIÂMETRO EXTERNO = 1 1/2", EM AÇO GALVANIZADO. AF_04/2019_P | M | 31.41 | 72.44 | BDI 1 | #VALUE! | #VALUE! | #VALUE! |  | SINAPI-99855 | #VALUE! | 0 | #VALUE!
2 | 3 | 1 | 5 | 0 | 0 | 0 | 87 | 3 | Nível 2 | 1.5. |  |  | PISOS - CIRCULAÇÃO ARQUIBANCADA (VALA) E RAMPA DE ACESSIBILIDADE |  | 0 | 0 | BDI 1 | 0 | #VALUE! | #VALUE! | 6 | 0 | X | 0 | #VALUE!
S | 0 | 1 | 5 | 0 | 0 | 1 | 0 | 0 | Serviço | 1.5.0.0.1. | SIURB/EDIF | 10205 | ATERRO, INCLUSIVE COMPACTAÇÃO | M3 | 12.99 | 26.76 | BDI 1 | #VALUE! | #VALUE! | #VALUE! |  | SIURB/EDIF-10205 | #VALUE! | 0 | #VALUE!
S | 0 | 1 | 5 | 0 | 0 | 2 | 0 | 0 | Serviço | 1.5.0.0.2. | SINAPI | 94966 | CONCRETO FCK = 30MPA, TRAÇO 1:2,1:2,5 (CIMENTO/ AREIA MÉDIA/ BRITA 1) - PREPARO MECÂNICO COM BETONEIRA 400 L. AF_07/2016 | M3 | 5.24 | 298.85 | BDI 1 | #VALUE! | #VALUE! | #VALUE! |  | SINAPI-94966 | #VALUE! | 0 | #VALUE!
2 | 14 | 1 | 6 | 0 | 0 | 0 | 84 | 14 | Nível 2 | 1.6. |  |  | PINTURA |  | 0 | 0 | BDI 1 | 0 | #VALUE! | #VALUE! | 7 | 0 | X | 0 | #VALUE!
3 | 3 | 1 | 6 | 1 | 0 | 0 | 13 | 3 | Nível 3 | 1.6.1. |  |  | PINTURA EM MUROS E MURETAS |  | 0 | 0 | BDI 1 | 0 | #VALUE! | #VALUE! |  | 0 | X | 0 | #VALUE!
S | 0 | 1 | 6 | 1 | 0 | 1 | 0 | 0 | Serviço | 1.6.1.0.1. | SINAPI | 88487 | APLICAÇÃO MANUAL DE PINTURA COM TINTA LÁTEX PVA EM PAREDES, DUAS DEMÃOS. AF_06/2014 (MURETAS) | M2 | 277.71 | 9.78 | BDI 1 | #VALUE! | #VALUE! | #VALUE! |  | SINAPI-88487 | #VALUE! | 0 | #VALUE!
S | 0 | 1 | 6 | 1 | 0 | 2 | 0 | 0 | Serviço | 1.6.1.0.2. | SINAPI | 88487 | APLICAÇÃO MANUAL DE PINTURA COM TINTA LÁTEX PVA EM PAREDES, DUAS DEMÃOS. AF_06/2014 (MUROS) | M2 | 237.16 | 9.78 | BDI 1 | #VALUE! | #VALUE! | #VALUE! |  | SINAPI-88487 | #VALUE! | 0 | #VALUE!
3 | 4 | 1 | 6 | 2 | 0 | 0 | 10 | 4 | Nível 3 | 1.6.2. |  |  | PINTURA EM PISOS |  | 0 | 0 | BDI 1 | 0 | #VALUE! | #VALUE! |  | 0 | X | 0 | #VALUE!
S | 0 | 1 | 6 | 2 | 0 | 1 | 0 | 0 | Serviço | 1.6.2.0.1. | SINAPI | 74245/1 | PINTURA ACRILICA EM PISO CIMENTADO DUAS DEMAOS (DEGRAU + ESPELHO DA ARQUIBANCADA) | M2 | 744.44 | 16.83 | BDI 1 | #VALUE! | #VALUE! | #VALUE! |  | SINAPI-74245/1 | #VALUE! | 0 | #VALUE!
S | 0 | 1 | 6 | 2 | 0 | 2 | 0 | 0 | Serviço | 1.6.2.0.2. | SINAPI | 74245/1 | PINTURA ACRILICA EM PISO CIMENTADO DUAS DEMAOS (PISTA CORRIDA) | M2 | 1582.28 | 16.83 | BDI 1 | #VALUE! | #VALUE! | #VALUE! |  | SINAPI-74245/1 | #VALUE! | 0 | #VALUE!
S | 0 | 1 | 6 | 2 | 0 | 3 | 0 | 0 | Serviço | 1.6.2.0.3. | SINAPI | 79467 | PINTURA COM TINTA A BASE DE BORRACHA CLORADA , DE FAIXAS DE DEMARCACAO, EM PISTA DE CORRIDA, 5 CM DE LARGURA. | ML | 1318.82 | 15.8 | BDI 1 | #VALUE! | #VALUE! | #VALUE! |  | SINAPI-79467 | #VALUE! | 0 | #VALUE!
3 | 2 | 1 | 6 | 3 | 0 | 0 | 6 | 2 | Nível 3 | 1.6.3. |  |  | PINTURA EM CORRIMÃOS NOVOS (Arquibancada: 4un + Rampa de Acessibilidade: 1un) e GUARDA CORPO EXISTENTE (Arquibancada: un) |  | 0 | 0 | BDI 1 | 0 | #VALUE! | #VALUE! |  | 0 | X | 0 | #VALUE!
S | 0 | 1 | 6 | 3 | 0 | 1 | 0 | 0 | Serviço | 1.6.3.0.1. | SINAPI | 74145/001 | PINTURA ESMALTE, DUAS DEMAOS, SOBRE SUPERFICIE METALICA, INCLUSO UMA DEMAO DE FUNDO ANTICORROSIVO. UTILIZACAO DE REVOLVER ( AR-COMPRIMIDO). | M2 | 11.23 | 19.82 | BDI 1 | #VALUE! | #VALUE! | #VALUE! |  | SINAPI-74145/001 | #VALUE! | 0 | #VALUE!
3 | 2 | 1 | 6 | 4 | 0 | 0 | 4 | 2 | Nível 3 | 1.6.4. |  |  | PINTURA EM ESTRUTURA METÁLICA |  | 0 | 0 | BDI 1 | 0 | #VALUE! | #VALUE! |  | 0 | X | 0 | #VALUE!
S | 0 | 1 | 6 | 4 | 0 | 1 | 0 | 0 | Serviço | 1.6.4.0.1. | CPOS | 33.07.303 | PINTURA COM ESMALTE EM ESTRUTURA METALICA | KG | 7354.98 | 2.54 | BDI 1 | #VALUE! | #VALUE! | #VALUE! |  | CPOS-33.07.303 | #VALUE! | 0 | #VALUE!
3 | 2 | 1 | 6 | 5 | 0 | 0 | 2 | 38 | Nível 3 | 1.6.5. |  |  | PINTURA EM ALAMBARDOS DOS MUROS / MURETAS E PORTÕES |  | 0 | 0 | BDI 1 | 0 | #VALUE! | #VALUE! |  | 0 | X | 0 | #VALUE!
S | 0 | 1 | 6 | 5 | 0 | 1 | 0 | 0 | Serviço | 1.6.5.0.1. | SINAPI | 74145/001 | PINTURA ESMALTE, DUAS DEMAOS, SOBRE SUPERFICIE METALICA, INCLUSO UMA DEMAO DE FUNDO ANTICORROSIVO. UTILIZACAO DE REVOLVER ( AR-COMPRIMIDO). | M2 | 1188.21 | 19.82 | BDI 1 | #VALUE! | #VALUE! | #VALUE! |  | SINAPI-74145/001 | #VALUE! | 0 | #VALUE!
2 | 6 | 1 | 7 | 0 | 0 | 0 | 70 | 6 | Nível 2 | 1.7. |  |  | ILUMINAÇÃO DO CAMPO DE FUTEBOL |  | 0 | 0 | BDI 1 | 0 | #VALUE! | #VALUE! | 8 | 0 | X | 0 | #VALUE!
S | 0 | 1 | 7 | 0 | 0 | 1 | 0 | 0 | Serviço | 1.7.0.0.1. | SINAPI | 74246/1 | REFLETOR RETANGULAR FECHADO COM LAMPADA VAPOR METALICO 400W / 500W | UN | 32 | 282.07 | BDI 1 | #VALUE! | #VALUE! | #VALUE! |  | SINAPI-74246/1 | #VALUE! | 0 | #VALUE!
S | 0 | 1 | 7 | 0 | 0 | 2 | 0 | 0 | Serviço | 1.7.0.0.2. | SINAPI | 91932 | CABO DE COBRE FLEXÍVEL ISOLADO, 10 MM², ANTI-CHAMA 450/750 V, PARA CIRCUITOS TERMINAIS - FORNECIMENTO E INSTALAÇÃO. AF_12/2015 | M | 884.28 | 8.94 | BDI 1 | #VALUE! | #VALUE! | #VALUE! |  | SINAPI-91932 | #VALUE! | 0 | #VALUE!
S | 0 | 1 | 7 | 0 | 0 | 3 | 0 | 0 | Serviço | 1.7.0.0.3. | SINAPI | 91861 | ELETRODUTO FLEXÍVEL LISO, PEAD, DN 40 MM (1 1/4"), PARA CIRCUITOS TERMINAIS, INSTALADO EM PAREDE - FORNECIMENTO E INSTALAÇÃO. AF_12/2015 | M | 60 | 11.33 | BDI 1 | #VALUE! | #VALUE! | #VALUE! |  | SINAPI-91861 | #VALUE! | 0 | #VALUE!
S | 0 | 1 | 7 | 0 | 0 | 4 | 0 | 0 | Serviço | 1.7.0.0.4. | SINAPI | 74131/1 | QUADRO DE DISTRIBUICAO DE ENERGIA DE EMBUTIR, EM CHAPA METALICA, PARA 3 DISJUNTORES TERMOMAGNETICOS MONOPOLARES SEM BARRAMENTO FORNECIMENTO E INSTALACAO | UN | 4 | 76.68 | BDI 1 | #VALUE! | #VALUE! | #VALUE! |  | SINAPI-74131/1 | #VALUE! | 0 | #VALUE!
S | 0 | 1 | 7 | 0 | 0 | 5 | 0 | 0 | Serviço | 1.7.0.0.5. | SINAPI | 93663 | DISJUNTOR BIPOLAR TIPO DIN, CORRENTE NOMINAL DE 25A - FORNECIMENTO E INSTALAÇÃO. AF_04/2016 | UN | 4 | 45.51 | BDI 1 | #VALUE! | #VALUE! | #VALUE! |  | SINAPI-93663 | #VALUE! | 0 | #VALUE!
2 | 64 | 1 | 8 | 0 | 0 | 0 | 64 | #N/A | Nível 2 | 1.8. |  |  | ABRIGO DO JUIZ DE FUTEBOL |  | 0 | 0 | BDI 1 | 0 | #VALUE! | #VALUE! | 9 | 0 | X | 0 | #VALUE!
3 | 9 | 1 | 8 | 1 | 0 | 0 | 63 | 9 | Nível 3 | 1.8.1. |  |  | DEMOLIÇÕES E EXECUÇÃO DE FUNDAÇÃO RASA (SAPATAS) |  | 0 | 0 | BDI 1 | 0 | #VALUE! | #VALUE! |  | 0 | X | 0 | #VALUE!
S | 0 | 1 | 8 | 1 | 0 | 1 | 0 | 0 | Serviço | 1.8.1.0.1. | SINAPI | 97625 | DEMOLIÇÃO DE ALVENARIA PARA QUALQUER TIPO DE BLOCO, DE FORMA MECANIZADA, SEM REAPROVEITAMENTO. AF_12/2017 | M3 | 3.45 | 37.91 | BDI 1 | #VALUE! | #VALUE! | #VALUE! |  | SINAPI-97625 | #VALUE! | 0 | #VALUE!
S | 0 | 1 | 8 | 1 | 0 | 2 | 0 | 0 | Serviço | 1.8.1.0.2. | SINAPI | 73903/1 | LIMPEZA SUPERFICIAL DA CAMADA VEGETAL EM JAZIDA | M2 | 15.85 | 0.35 | BDI 1 | #VALUE! | #VALUE! | #VALUE! |  | SINAPI-73903/1 | #VALUE! | 0 | #VALUE!
S | 0 | 1 | 8 | 1 | 0 | 3 | 0 | 0 | Serviço | 1.8.1.0.3. | SINAPI | 95875 | TRANSPORTE COM CAMINHÃO BASCULANTE DE 10 M3, EM VIA URBANA PAVIMENTADA, DMT ATÉ 30 KM (UNIDADE: M3XKM). AF_12/2016 | M3XKM | 15.11 | 1.05 | BDI 1 | #VALUE! | #VALUE! | #VALUE! |  | SINAPI-95875 | #VALUE! | 0 | #VALUE!
S | 0 | 1 | 8 | 1 | 0 | 4 | 0 | 0 | Serviço | 1.8.1.0.4. | SINAPI | 93358 | ESCAVAÇÃO MANUAL DE VALA COM PROFUNDIDADE MENOR OU IGUAL A 1,30 M. AF_03/2016 | M3 | 3.78 | 79.55 | BDI 1 | #VALUE! | #VALUE! | #VALUE! |  | SINAPI-93358 | #VALUE! | 0 | #VALUE!
S | 0 | 1 | 8 | 1 | 0 | 5 | 0 | 0 | Serviço | 1.8.1.0.5. | SINAPI | 100576 | REGULARIZAÇÃO E COMPACTAÇÃO DE SOLO | M2 | 12.6 | 1.75 | BDI 1 | #VALUE! | #VALUE! | #VALUE! |  | SINAPI-100576 | #VALUE! | 0 | #VALUE!
S | 0 | 1 | 8 | 1 | 0 | 6 | 0 | 0 | Serviço | 1.8.1.0.6. | SINAPI | 96536 | FABRICAÇÃO, MONTAGEM E DESMONTAGEM DE FÔRMA PARA VIGA BALDRAME, EM MADEIRA SERRADA, E=25 MM, 4 UTILIZAÇÕES. AF_06/2017 | M2 | 12.6 | 52.44 | BDI 1 | #VALUE! | #VALUE! | #VALUE! |  | SINAPI-96536 | #VALUE! | 0 | #VALUE!
S | 0 | 1 | 8 | 1 | 0 | 7 | 0 | 0 | Serviço | 1.8.1.0.7. | SINAPI | 94964 | CONCRETO FCK = 20MPA, TRAÇO 1:2,7:3 (CIMENTO/ AREIA MÉDIA/ BRITA 1) - PREPARO MECÂNICO COM BETONEIRA 400 L. AF_07/2016 | M3 | 3.78 | 284.6 | BDI 1 | #VALUE! | #VALUE! | #VALUE! |  | SINAPI-94964 | #VALUE! | 0 | #VALUE!
S | 0 | 1 | 8 | 1 | 0 | 8 | 0 | 0 | Serviço | 1.8.1.0.8. | CPOS | 10.01.040 | ARMADURA EM BARRA DE AÇO CA-50 (A OU B) FYK 500MPA | KG | 52.21 | 6.83 | BDI 1 | #VALUE! | #VALUE! | #VALUE! |  | CPOS-10.01.040 | #VALUE! | 0 | #VALUE!
3 | 5 | 1 | 8 | 2 | 0 | 0 | 54 | 5 | Nível 3 | 1.8.2. |  |  | SUPERESTRUTURA (PILAR / CINTA E LAJE) |  | 0 |  | BDI 1 | 0 | #VALUE! | #VALUE! |  | 0 | X | 0 | #VALUE!
S | 0 | 1 | 8 | 2 | 0 | 1 | 0 | 0 | Serviço | 1.8.2.0.1. | SINAPI | 92472 | MONTAGEM E DESMONTAGEM DE FÔRMA DE VIGA, ESCORAMENTO METÁLICO, PÉ-DIREITO SIMPLES, EM CHAPA DE MADEIRA PLASTIFICADA, 12 UTILIZAÇÕES. AF_12/2015 | M2 | 21.9 | 65.88 | BDI 1 | #VALUE! | #VALUE! | #VALUE! |  | SINAPI-92472 | #VALUE! | 0 | #VALUE!
S | 0 | 1 | 8 | 2 | 0 | 2 | 0 | 0 | Serviço | 1.8.2.0.2. | SINAPI | 94964 | CONCRETO FCK = 20MPA, TRAÇO 1:2,7:3 (CIMENTO/ AREIA MÉDIA/ BRITA 1) - PREPARO MECÂNICO COM BETONEIRA 400 L. AF_07/2016 | M3 | 1.31 | 284.6 | BDI 1 | #VALUE! | #VALUE! | #VALUE! |  | SINAPI-94964 | #VALUE! | 0 | #VALUE!
S | 0 | 1 | 8 | 2 | 0 | 3 | 0 | 0 | Serviço | 1.8.2.0.3. | CPOS | 10.01.040 | ARMADURA EM BARRA DE AÇO CA-50 (A OU B) FYK 500MPA | KG | 103.53 | 6.83 | BDI 1 | #VALUE! | #VALUE! | #VALUE! |  | CPOS-10.01.040 | #VALUE! | 0 | #VALUE!
S | 0 | 1 | 8 | 2 | 0 | 4 | 0 | 0 | Serviço | 1.8.2.0.4. | SINAPI | 74141/1 | LAJE PRE-MOLD BETA 11 P/1KN/M2 VAOS 4,40M/INCL VIGOTAS TIJOLOS ARMADURA NEGATIVA CAPEAMENTO 3CM CONCRETO 20MPA ESCORAMENTO MATERIAL E MAO DE OBRA. | M2 | 15.85 | 76.57 | BDI 1 | #VALUE! | #VALUE! | #VALUE! |  | SINAPI-74141/1 | #VALUE! | 0 | #VALUE!
3 | 2 | 1 | 8 | 3 | 0 | 0 | 49 | 2 | Nível 3 | 1.8.3. |  |  | ALVENARIA |  | 0 | 0 | BDI 1 | 0 | #VALUE! | #VALUE! |  | 0 | X | 0 | #VALUE!
S | 0 | 1 | 8 | 3 | 0 | 1 | 0 | 0 | Serviço | 1.8.3.0.1. | SINAPI | 89978 | (COMPOSIÇÃO REPRESENTATIVA) DO SERVIÇO DE ALVENARIA DE VEDAÇÃO DE BLOCOS VAZADOS DE CONCRETO DE 14X19X39CM (ESPESSURA 14CM), PARA EDIFICAÇÃO HABITACIONAL UNIFAMILIAR (CASA) E EDIFICAÇÃO PÚBLICA PADRÃO. AF_12/2014 | M2 | 56.84 | 65.19 | BDI 1 | #VALUE! | #VALUE! | #VALUE! |  | SINAPI-89978 | #VALUE! | 0 | #VALUE!
3 | 9 | 1 | 8 | 4 | 0 | 0 | 47 | 9 | Nível 3 | 1.8.4. | SINAPI |  | COBERTURA E CONDUÇÃO DE ÁGUAS PLUVIAIS |  | 0 | 0 | BDI 1 | 0 | #VALUE! | #VALUE! |  | 0 | X | 0 | #VALUE!
S | 0 | 1 | 8 | 4 | 0 | 1 | 0 | 0 | Serviço | 1.8.4.0.1. | SINAPI | 89978 | (COMPOSIÇÃO REPRESENTATIVA) DO SERVIÇO DE ALVENARIA DE VEDAÇÃO DE BLOCOS VAZADOS DE CONCRETO DE 14X19X39CM (ESPESSURA 14CM), PARA EDIFICAÇÃO HABITACIONAL UNIFAMILIAR (CASA) E EDIFICAÇÃO PÚBLICA PADRÃO. AF_12/2014 | M2 | 8.25 | 65.19 | BDI 1 | #VALUE! | #VALUE! | #VALUE! |  | SINAPI-89978 | #VALUE! | 0 | #VALUE!
S | 0 | 1 | 8 | 4 | 0 | 2 | 0 | 0 | Serviço | 1.8.4.0.2. | SINAPI | 87879 | CHAPISCO APLICADO EM ALVENARIAS E ESTRUTURAS DE CONCRETO INTERNAS, COM COLHER DE PEDREIRO. ARGAMASSA TRAÇO 1:3 COM PREPARO EM BETONEIRA 400L. AF_06/2014 | M2 | 18.98 | 3.21 | BDI 1 | #VALUE! | #VALUE! | #VALUE! |  | SINAPI-87879 | #VALUE! | 0 | #VALUE!
S | 0 | 1 | 8 | 4 | 0 | 3 | 0 | 0 | Serviço | 1.8.4.0.3. | SINAPI | 89173 | (COMPOSIÇÃO REPRESENTATIVA) DO SERVIÇO DE EMBOÇO/MASSA ÚNICA, APLICADO MANUALMENTE, TRAÇO 1:2:8, EM BETONEIRA DE 400L, PAREDES INTERNAS, COM EXECUÇÃO DE TALISCAS, EDIFICAÇÃO HABITACIONAL UNIFAMILIAR (CASAS) E EDIFICAÇÃO PÚBLICA PADRÃO. AF_12/2014 | M2 | 18.98 | 27.66 | BDI 1 | #VALUE! | #VALUE! | #VALUE! |  | SINAPI-89173 | #VALUE! | 0 | #VALUE!
S | 0 | 1 | 8 | 4 | 0 | 4 | 0 | 0 | Serviço | 1.8.4.0.4. | SINAPI | 92566 | FABRICAÇÃO E INSTALAÇÃO DE ESTRUTURA PONTALETADA DE MADEIRA NÃO APARELHADA PARA TELHADOS COM ATÉ 2 ÁGUAS E PARA TELHA ONDULADA DE FIBROCIMENTO, METÁLICA, PLÁSTICA OU TERMOACÚSTICA, INCLUSO TRANSPORTE VERTICAL. AF_12/2015 | M2 | 15.85 | 15.27 | BDI 1 | #VALUE! | #VALUE! | #VALUE! |  | SINAPI-92566 | #VALUE! | 0 | #VALUE!
S | 0 | 1 | 8 | 4 | 0 | 5 | 0 | 0 | Serviço | 1.8.4.0.5. | SINAPI | 94207 | TELHAMENTO COM TELHA ONDULADA DE FIBROCIMENTO E = 6 MM, COM RECOBRIMENTO LATERAL DE 1/4 DE ONDA PARA TELHADO COM INCLINAÇÃO MAIOR QUE 10°, COM ATÉ 2 ÁGUAS, INCLUSO IÇAMENTO. AF_07/2019 | M2 | 15.85 | 32.62 | BDI 1 | #VALUE! | #VALUE! | #VALUE! |  | SINAPI-94207 | #VALUE! | 0 | #VALUE!
S | 0 | 1 | 8 | 4 | 0 | 6 | 0 | 0 | Serviço | 1.8.4.0.6. | SINAPI | 94227 | CALHA EM CHAPA DE AÇO GALVANIZADO NÚMERO 24, DESENVOLVIMENTO DE 33 CM, INCLUSO TRANSPORTE VERTICAL. AF_07/2019 | M | 16.5 | 42.94 | BDI 1 | #VALUE! | #VALUE! | #VALUE! |  | SINAPI-94227 | #VALUE! | 0 | #VALUE!
S | 0 | 1 | 8 | 4 | 0 | 7 | 0 | 0 | Serviço | 1.8.4.0.7. | SINAPI | 94231 | RUFO EM CHAPA DE AÇO GALVANIZADO NÚMERO 24, CORTE DE 25 CM, INCLUSO TRANSPORTE VERTICAL. AF_07/2019 | M | 16.5 | 37.1 | BDI 1 | #VALUE! | #VALUE! | #VALUE! |  | SINAPI-94231 | #VALUE! | 0 | #VALUE!
S | 0 | 1 | 8 | 4 | 0 | 8 | 0 | 0 | Serviço | 1.8.4.0.8. | SINAPI | 91789 | (COMPOSIÇÃO REPRESENTATIVA) DO SERVIÇO DE INSTALAÇÃO DE TUBOS DE PVC, SÉRIE R, ÁGUA PLUVIAL, DN 75 MM (INSTALADO EM RAMAL DE ENCAMINHAMENTO, OU CONDUTORES VERTICAIS), INCLUSIVE CONEXÕES, CORTE E FIXAÇÕES, PARA PRÉDIOS. AF_10/2015 | M | 12 | 33.46 | BDI 1 | #VALUE! | #VALUE! | #VALUE! |  | SINAPI-91789 | #VALUE! | 0 | #VALUE!
3 | 4 | 1 | 8 | 5 | 0 | 0 | 38 | 4 | Nível 3 | 1.8.5. |  |  | REVESTIMENTO PAREDES (INTERNAS E EXTERNAS) E TETO |  | 0 | 0 | BDI 1 | 0 | #VALUE! | #VALUE! |  | 0 | X | 0 | #VALUE!
S | 0 | 1 | 8 | 5 | 0 | 1 | 0 | 0 | Serviço | 1.8.5.0.1. | SINAPI | 87879 | CHAPISCO APLICADO EM ALVENARIAS E ESTRUTURAS DE CONCRETO INTERNAS, COM COLHER DE PEDREIRO. ARGAMASSA TRAÇO 1:3 COM PREPARO EM BETONEIRA 400L. AF_06/2014 | M2 | 129.53 | 3.21 | BDI 1 | #VALUE! | #VALUE! | #VALUE! |  | SINAPI-87879 | #VALUE! | 0 | #VALUE!
S | 0 | 1 | 8 | 5 | 0 | 2 | 0 | 0 | Serviço | 1.8.5.0.2. | SINAPI | 89173 | (COMPOSIÇÃO REPRESENTATIVA) DO SERVIÇO DE EMBOÇO/MASSA ÚNICA, APLICADO MANUALMENTE, TRAÇO 1:2:8, EM BETONEIRA DE 400L, PAREDES INTERNAS, COM EXECUÇÃO DE TALISCAS, EDIFICAÇÃO HABITACIONAL UNIFAMILIAR (CASAS) E EDIFICAÇÃO PÚBLICA PADRÃO. AF_12/2014 | M2 | 129.53 | 27.66 | BDI 1 | #VALUE! | #VALUE! | #VALUE! |  | SINAPI-89173 | #VALUE! | 0 | #VALUE!
S | 0 | 1 | 8 | 5 | 0 | 3 | 0 | 0 | Serviço | 1.8.5.0.3. | SINAPI | 93393 | REVESTIMENTO CERÂMICO PARA PAREDES INTERNAS COM PLACAS TIPO ESMALTADA PADRÃO POPULAR DE DIMENSÕES 20X20 CM, ARGAMASSA TIPO AC I, APLICADAS EM AMBIENTES DE ÁREA MAIOR QUE 5 M2 NA ALTURA INTEIRA DAS PAREDES. AF_06/2014 | M2 | 22.17 | 36.61 | BDI 1 | #VALUE! | #VALUE! | #VALUE! |  | SINAPI-93393 | #VALUE! | 0 | #VALUE!
3 | 4 | 1 | 8 | 6 | 0 | 0 | 34 | 4 | Nível 3 | 1.8.6. |  |  | PISOS |  | 0 | 0 | BDI 1 | 0 | #VALUE! | #VALUE! |  | 0 | X | 0 | #VALUE!
S | 0 | 1 | 8 | 6 | 0 | 1 | 0 | 0 | Serviço | 1.8.6.0.1. | SINAPI | 95241 | LASTRO DE CONCRETO MAGRO, APLICADO EM PISOS OU RADIERS, ESPESSURA DE 5 CM. AF_07/2016 | M2 | 15.85 | 21.18 | BDI 1 | #VALUE! | #VALUE! | #VALUE! |  | SINAPI-95241 | #VALUE! | 0 | #VALUE!
S | 0 | 1 | 8 | 6 | 0 | 2 | 0 | 0 | Serviço | 1.8.6.0.2. | SIURB/EDIF | 50340 | REGULARIZAÇÃO COM ARGAMASSA DE CIMENTO E AREIA - TRAÇO 1:3, ESPESSURA MÉDIA 30MM | M2 | 15.85 | 33.06 | BDI 1 | #VALUE! | #VALUE! | #VALUE! |  | SIURB/EDIF-50340 | #VALUE! | 0 | #VALUE!
S | 0 | 1 | 8 | 6 | 0 | 3 | 0 | 0 | Serviço | 1.8.6.0.3. | SINAPI | 87248 | REVESTIMENTO CERÂMICO PARA PISO COM PLACAS TIPO ESMALTADA EXTRA DE DIMENSÕES 35X35 CM APLICADA EM AMBIENTES DE ÁREA MAIOR QUE 10 M2. AF_06/2014 | M2 | 15.85 | 37.18 | BDI 1 | #VALUE! | #VALUE! | #VALUE! |  | SINAPI-87248 | #VALUE! | 0 | #VALUE!
3 | 4 | 1 | 8 | 7 | 0 | 0 | 30 | 4 | Nível 3 | 1.8.7. |  |  | ESQUADRIAS DE MADEIRA E DE FERRO |  | 0 | 0 | BDI 1 | 0 | #VALUE! | #VALUE! |  | 0 | X | 0 | #VALUE!
S | 0 | 1 | 8 | 7 | 0 | 1 | 0 | 0 | Serviço | 1.8.7.0.1. | SINAPI | 90822 | PORTA DE MADEIRA PARA PINTURA, SEMI-OCA (LEVE OU MÉDIA), 80X210CM, ESPESSURA DE 3,5CM, INCLUSO DOBRADIÇAS - FORNECIMENTO E INSTALAÇÃO. AF_08/2015 (BANHEIRO) | UN | 1 | 331.89 | BDI 1 | #VALUE! | #VALUE! | #VALUE! |  | SINAPI-90822 | #VALUE! | 0 | #VALUE!
S | 0 | 1 | 8 | 7 | 0 | 2 | 0 | 0 | Serviço | 1.8.7.0.2. | SINAPI | 68054 | PORTAO DE FERRO EM CHAPA GALVANIZADA PLANA 14 GSG (ENTRADA) | M2 | 1.68 | 232.96 | BDI 1 | #VALUE! | #VALUE! | #VALUE! |  | SINAPI-68054 | #VALUE! | 0 | #VALUE!
S | 0 | 1 | 8 | 7 | 0 | 3 | 0 | 0 | Serviço | 1.8.7.0.3. | SINAPI | 94559 | JANELA DE AÇO BASCULANTE, FIXAÇÃO COM ARGAMASSA, SEM VIDROS, PADRONIZADA. AF_07/2016 | M2 | 2.8 | 602.79 | BDI 1 | #VALUE! | #VALUE! | #VALUE! |  | SINAPI-94559 | #VALUE! | 0 | #VALUE!
3 | 12 | 1 | 8 | 8 | 0 | 0 | 26 | 12 | Nível 3 | 1.8.8. |  |  | INSTALAÇÕES HIDRÁULICAS / LOUÇAS E METAIS SANITÁRIOS |  | 0 | 0 | BDI 1 | 0 | #VALUE! | #VALUE! |  | 0 | X | 0 | #VALUE!
S | 0 | 1 | 8 | 8 | 0 | 1 | 0 | 0 | Serviço | 1.8.8.0.1. | SINAPI | 91786 | (COMPOSIÇÃO REPRESENTATIVA) DO SERVIÇO DE INSTALAÇÃO TUBOS DE PVC, SOLDÁVEL, ÁGUA FRIA, DN 32 MM (INSTALADO EM RAMAL, SUB-RAMAL, RAMAL DE DISTRIBUIÇÃO OU PRUMADA), INCLUSIVE CONEXÕES, CORTES E FIXAÇÕES, PARA PRÉDIOS. AF_10/2015 | M | 10 | 23.28 | BDI 1 | #VALUE! | #VALUE! | #VALUE! |  | SINAPI-91786 | #VALUE! | 0 | #VALUE!
S | 0 | 1 | 8 | 8 | 0 | 2 | 0 | 0 | Serviço | 1.8.8.0.2. | SINAPI | 89712 | TUBO PVC, SERIE NORMAL, ESGOTO PREDIAL, DN 50 MM, FORNECIDO E INSTALADO EM RAMAL DE DESCARGA OU RAMAL DE ESGOTO SANITÁRIO. AF_12/2014 | M | 2 | 25.1 | BDI 1 | #VALUE! | #VALUE! | #VALUE! |  | SINAPI-89712 | #VALUE! | 0 | #VALUE!
S | 0 | 1 | 8 | 8 | 0 | 3 | 0 | 0 | Serviço | 1.8.8.0.3. | SINAPI | 89713 | TUBO PVC, SERIE NORMAL, ESGOTO PREDIAL, DN 75 MM, FORNECIDO E INSTALADO EM RAMAL DE DESCARGA OU RAMAL DE ESGOTO SANITÁRIO. AF_12/2014 | M | 2 | 37.93 | BDI 1 | #VALUE! | #VALUE! | #VALUE! |  | SINAPI-89713 | #VALUE! | 0 | #VALUE!
S | 0 | 1 | 8 | 8 | 0 | 4 | 0 | 0 | Serviço | 1.8.8.0.4. | SINAPI | 89714 | TUBO PVC, SERIE NORMAL, ESGOTO PREDIAL, DN 100 MM, FORNECIDO E INSTALADO EM RAMAL DE DESCARGA OU RAMAL DE ESGOTO SANITÁRIO. AF_12/2014 | M | 9 | 48.92 | BDI 1 | #VALUE! | #VALUE! | #VALUE! |  | SINAPI-89714 | #VALUE! | 0 | #VALUE!
S | 0 | 1 | 8 | 8 | 0 | 5 | 0 | 0 | Serviço | 1.8.8.0.5. | SINAPI | 74166/001 | CAIXA DE INSPEÇÃO EM CONCRETO PRÉ-MOLDADO DN 60CM COM TAMPA H= 60CM - FORNECIMENTO E INSTALACAO | UN | 1 | 209.19 | BDI 1 | #VALUE! | #VALUE! | #VALUE! |  | SINAPI-74166/001 | #VALUE! | 0 | #VALUE!
S | 0 | 1 | 8 | 8 | 0 | 6 | 0 | 0 | Serviço | 1.8.8.0.6. | SINAPI | 89491 | CAIXA SIFONADA, PVC, DN 150 X 185 X 75 MM, FORNECIDA E INSTALADA EM RAMAIS DE ENCAMINHAMENTO DE ÁGUA PLUVIAL. AF_12/2014 | UN | 1 | 50.53 | BDI 1 | #VALUE! | #VALUE! | #VALUE! |  | SINAPI-89491 | #VALUE! | 0 | #VALUE!
S | 0 | 1 | 8 | 8 | 0 | 7 | 0 | 0 | Serviço | 1.8.8.0.7. | SINAPI | 86888 | VASO SANITÁRIO SIFONADO COM CAIXA ACOPLADA LOUÇA BRANCA - FORNECIMENTO E INSTALAÇÃO. AF_12/2013 | UN | 1 | 384.71 | BDI 1 | #VALUE! | #VALUE! | #VALUE! |  | SINAPI-86888 | #VALUE! | 0 | #VALUE!
S | 0 | 1 | 8 | 8 | 0 | 8 | 0 | 0 | Serviço | 1.8.8.0.8. | SINAPI | 86902 | LAVATÓRIO LOUÇA BRANCA COM COLUNA, *44 X 35,5* CM, PADRÃO POPULAR - FORNECIMENTO E INSTALAÇÃO. AF_12/2013 | UN | 1 | 227.66 | BDI 1 | #VALUE! | #VALUE! | #VALUE! |  | SINAPI-86902 | #VALUE! | 0 | #VALUE!
S | 0 | 1 | 8 | 8 | 0 | 9 | 0 | 0 | Serviço | 1.8.8.0.9. | SINAPI | 86906 | TORNEIRA CROMADA DE MESA, 1/2" OU 3/4", PARA LAVATÓRIO, PADRÃO POPULAR - FORNECIMENTO E INSTALAÇÃO. AF_12/2013 | UN | 1 | 46 | BDI 1 | #VALUE! | #VALUE! | #VALUE! |  | SINAPI-86906 | #VALUE! | 0 | #VALUE!
S | 0 | 1 | 8 | 8 | 0 | 10 | 0 | 0 | Serviço | 1.8.8.0.10. | SINAPI | 86885 | ENGATE FLEXÍVEL EM PLÁSTICO BRANCO, 1/2" X 40CM - FORNECIMENTO E INSTALAÇÃO. AF_12/2013 | UN | 2 | 12.36 | BDI 1 | #VALUE! | #VALUE! | #VALUE! |  | SINAPI-86885 | #VALUE! | 0 | #VALUE!
S | 0 | 1 | 8 | 8 | 0 | 11 | 0 | 0 | Serviço | 1.8.8.0.11. | SINAPI | 9535 | CHUVEIRO ELETRICO COMUM CORPO PLASTICO TIPO DUCHA, FORNECIMENTO E INSTALACAO | UN | 1 | 76.73 | BDI 1 | #VALUE! | #VALUE! | #VALUE! |  | SINAPI-9535 | #VALUE! | 0 | #VALUE!
3 | 8 | 1 | 8 | 9 | 0 | 0 | 14 | 8 | Nível 3 | 1.8.9. | SINAPI |  | INSTALAÇÕES ELÉTRICAS / ILUMINAÇÃO |  | 0 | 0 | BDI 1 | 0 | #VALUE! | #VALUE! |  | 0 | X | 0 | #VALUE!
S | 0 | 1 | 8 | 9 | 0 | 1 | 0 | 0 | Serviço | 1.8.9.0.1. | SINAPI | 91834 | ELETRODUTO FLEXÍVEL CORRUGADO, PVC, DN 25 MM (3/4"), PARA CIRCUITOS TERMINAIS, INSTALADO EM FORRO - FORNECIMENTO E INSTALAÇÃO. AF_12/2015 | M | 9 | 6.88 | BDI 1 | #VALUE! | #VALUE! | #VALUE! |  | SINAPI-91834 | #VALUE! | 0 | #VALUE!
S | 0 | 1 | 8 | 9 | 0 | 2 | 0 | 0 | Serviço | 1.8.9.0.2. | SINAPI | 91926 | CABO DE COBRE FLEXÍVEL ISOLADO, 2,5 MM², ANTI-CHAMA 450/750 V, PARA CIRCUITOS TERMINAIS - FORNECIMENTO E INSTALAÇÃO. AF_12/2015 | M | 18 | 2.65 | BDI 1 | #VALUE! | #VALUE! | #VALUE! |  | SINAPI-91926 | #VALUE! | 0 | #VALUE!
S | 0 | 1 | 8 | 9 | 0 | 3 | 0 | 0 | Serviço | 1.8.9.0.3. | SINAPI | 91932 | CABO DE COBRE FLEXÍVEL ISOLADO, 10 MM², ANTI-CHAMA 450/750 V, PARA CIRCUITOS TERMINAIS - FORNECIMENTO E INSTALAÇÃO. AF_12/2015 | M | 12 | 8.94 | BDI 1 | #VALUE! | #VALUE! | #VALUE! |  | SINAPI-91932 | #VALUE! | 0 | #VALUE!
S | 0 | 1 | 8 | 9 | 0 | 4 | 0 | 0 | Serviço | 1.8.9.0.4. | SINAPI | 91953 | INTERRUPTOR SIMPLES (1 MÓDULO), 10A/250V, INCLUINDO SUPORTE E PLACA - FORNECIMENTO E INSTALAÇÃO. AF_12/2015 | UN | 2 | 22.75 | BDI 1 | #VALUE! | #VALUE! | #VALUE! |  | SINAPI-91953 | #VALUE! | 0 | #VALUE!
S | 0 | 1 | 8 | 9 | 0 | 5 | 0 | 0 | Serviço | 1.8.9.0.5. | SINAPI | 91996 | TOMADA MÉDIA DE EMBUTIR (1 MÓDULO), 2P+T 10 A, INCLUINDO SUPORTE E PLACA - FORNECIMENTO E INSTALAÇÃO. AF_12/2015 | UN | 3 | 27.33 | BDI 1 | #VALUE! | #VALUE! | #VALUE! |  | SINAPI-91996 | #VALUE! | 0 | #VALUE!
S | 0 | 1 | 8 | 9 | 0 | 6 | 0 | 0 | Serviço | 1.8.9.0.6. | SINAPI | 73953/008 | LUMINÁRIAS TIPO CALHA, DE SOBREPOR, COM REATORES DE PARTIDA RÁPIDA E LÂMPADAS FLUORESCENTES 2X2X36W, COMPLETAS, FORNECIMENTO E INSTALAÇÃO | UN | 2 | 195.32 | BDI 1 | #VALUE! | #VALUE! | #VALUE! |  | SINAPI-73953/008 | #VALUE! | 0 | #VALUE!
S | 0 | 1 | 8 | 9 | 0 | 7 | 0 | 0 | Serviço | 1.8.9.0.7. | SINAPI | 97616 | LÂMPADA TUBULAR FLUORESCENTE T8 DE 32/36 W, BASE G13 - FORNECIMENTO E INSTALAÇÃO. AF_11/2017_P | UN | 4 | 37.76 | BDI 1 | #VALUE! | #VALUE! | #VALUE! |  | SINAPI-97616 | #VALUE! | 0 | #VALUE!
3 | 3 | 1 | 8 | 10 | 0 | 0 | 6 | 3 | Nível 3 | 1.8.10. |  |  | PINTURA PAREDES (INTERNA E EXTERNA/PLATIBANDA), TETO E ESQUADRIAS |  | 0 | 0 | BDI 1 | 0 | #VALUE! | #VALUE! |  | 0 | X | 0 | #VALUE!
S | 0 | 1 | 8 | 10 | 0 | 1 | 0 | 0 | Serviço | 1.8.10.0.1. | SINAPI | 88487 | APLICAÇÃO MANUAL DE PINTURA COM TINTA LÁTEX PVA EM PAREDES, DUAS DEMÃOS. AF_06/2014 | M2 | 126.34 | 9.78 | BDI 1 | #VALUE! | #VALUE! | #VALUE! |  | SINAPI-88487 | #VALUE! | 0 | #VALUE!
S | 0 | 1 | 8 | 10 | 0 | 2 | 0 | 0 | Serviço | 1.8.10.0.2. | SINAPI | 74145/001 | PINTURA ESMALTE, DUAS DEMAOS, SOBRE SUPERFICIE METALICA, INCLUSO UMA DEMAO DE FUNDO ANTICORROSIVO. UTILIZACAO DE REVOLVER ( AR-COMPRIMIDO). | M2 | 11.2 | 19.82 | BDI 1 | #VALUE! | #VALUE! | #VALUE! |  | SINAPI-74145/001 | #VALUE! | 0 | #VALUE!
3 | 3 | 1 | 8 | 11 | 0 | 0 | 3 | #N/A | Nível 3 | 1.8.11. |  |  | VIDROS E BANCO DE CONCRETO |  | 0 | 0 | BDI 1 | 0 | #VALUE! | #VALUE! |  | 0 | X | 0 | #VALUE!
S | 0 | 1 | 8 | 11 | 0 | 1 | 0 | 0 | Serviço | 1.8.11.0.1. | SINAPI | 72122 | VIDRO FANTASIA TIPO CANELADO, ESPESSURA 4MM | M2 | 2.8 | 118.04 | BDI 1 | #VALUE! | #VALUE! | #VALUE! |  | SINAPI-72122 | #VALUE! | 0 | #VALUE!
S | 0 | 1 | 8 | 11 | 0 | 2 | 0 | 0 | Serviço | 1.8.11.0.2. | SIURB/EDIF | 181201 | IC.01 - BANCO DE CONCRETO POLIDO COM PINTURA EM POLIURETANO | M | 3.5 | 215.24 | BDI 1 | #VALUE! | #VALUE! | #VALUE! |  | SIURB/EDIF-181201 | #VALUE! | 0 | #VALUE!
-1 |  | 0 | 0 | 0 | 0 | 0
[10 empty] | Encargos sociais: |  | Para elaboração deste orçamento, foram utilizados os encargos sociais do SINAPI para a Unidade da Federação indicada.
Observações:
Declaro que os custos unitarios adotados atendem ao de contribuição previdenciaria NÃO DESONERADO, sendo esta a alternativa mais adequada para a adminstração publica, e que o detalhamento de encargos sociais das fontes referenciais informadas acima atendem ao estabelecido desta unidade de federação para mão de obra horista e mensalista - Demais referencias SIURBI/INFRA: Julho/2019, CPOS-176: Julho 2019 - Regime de execução: Empreitada por preço Global, medição por planilha de eventos (PLE).
Foi considerado arredondamento de duas casas decimais para Quantidade; Custo Unitário; BDI; Preço Unitário; Preço Total.
EMBU GUAÇU / SP
Local
2026-07-29
Data
EDITAR PLANILHA
LICITAR / REPROGRAMAR
FIXAR DESCRICOES
BUSCAR CÓDIGO
Considerar valores arredondados com (0,00)

## PLQ
|  |  |  | PLQ - | PLANILHA DE LEVANTAMENTO DE QUANTIDADES
0
|  |  |  | - | ARQUIBANCADA | CAMPO DE FUTEBOL (GRAMADO+PISTA CORRIDA) | PISOS | ALAMBRADOS / MUROS / MURETAS | ILUMINAÇÃO DO CAMPO DE FUTEBOL | ABRIGO DO JUIZ DE FUTEBOL
Nível | Item | Descrição | Unid. | Quantidade | 1 | 2 | 3 | 4 | 5 | 6 | 7 | 8 | 9 | 10 | 1
Serviço | #VALUE! |  |  | 0
LOTE |  | REFORMA CENTRO SOCIAL URBANO (CSU) ESTÁDIO MUNIC BENTO PIRES DE MORAES; EMBU GUAÇU - SP
Meta | 1. | REFORMA CENTRO SOCIAL URBANO (CSU) ESTÁDIO MUNIC BENTO PIRES DE MORAES; EMBU GUAÇU - SP |  | 0
Nível 2 | 1.1. | PLACA DE OBRA |  | 0
Serviço | 1.1.0.0.1. | PLACA DE OBRA EM CHAPA DE ACO GALVANIZADO | M2 | 4.5 | 2: 4.5
Nível 2 | 1.2. | CAMPO (GRAMADO E PISTA DE CORRIDA) |  | 0
Nível 3 | 1.2.1. | LIMPEZA / ESCAVAÇÃO E BOTA-FORA DA ÁREA CAMPO (GRAMADO E PISTA DE CORRIDA) |  | 0
Serviço | 1.2.1.0.1. | LIMPEZA MECANIZADA DE TERRENO COM REMOCAO DE CAMADA VEGETAL | M2 | 7870.31 | 2: 7870.31
Serviço | 1.2.1.0.2. | TRANSPORTE COM CAMINHÃO BASCULANTE DE 10 M3, EM VIA URBANA PAVIMENTADA, DMT ATÉ 30 KM (UNIDADE: M3XKM). AF_12/2016 | M3XKM | 2361.09 | 2: 2361.09
Nível 3 | 1.2.2. | AREA DO GRAMADO |  | 0
Serviço | 1.2.2.0.1. | FORNECIMENTO DE TERRA, INCLUINDO ESCAVAÇÃO, CARGA E TRANSPORTE | M3 | 314.4 | 2: 314.4
Serviço | 1.2.2.0.2. | ESPALHAMENTO MECANIZADO (COM MOTONIVELADORA - AERAÇÃO DO SOLO) | M2 | 6288.03 | 2: 6288.03
Serviço | 1.2.2.0.3. | PLANTIO DE GRAMA ESMERALDA EM ROLO (ADUBOS INCLUSOS NO PREÇO) | M2 | 6288.03 | 2: 6288.03
Nível 3 | 1.2.3. | ÁREA DA PISTA DE CORRIDA |  | 0
Serviço | 1.2.3.0.1. | COMPACTAÇÃO DE TERRA | M3 | 158.23 | 2: 158.23
Serviço | 1.2.3.0.2. | EXECUÇÃO DE PISO DE CONCRETO COM CONCRETO MOLDADO IN LOCO, USINADO, ACABAMENTO CONVENCIONAL, NÃO ARMADO. AF_07/2016 (E=10CM, FORMAS E JUNTAS INCLUSOS NO PREÇO) | M3 | 158.23 | 2: 158.23
Nível 2 | 1.3. | ARQUIBANCADA |  | 0
Nível 3 | 1.3.1. | FUNDAÇÃO RASA (SAPATAS) DA COBERTURA DA ARQUIBANCADA |  | 0
Serviço | 1.3.1.0.1. | DEMOLIÇÃO MECANIZADA DE CONCRETO | M3 | 5.76 | 1: 5.76
Serviço | 1.3.1.0.2. | ESCAVAÇÃO MANUAL DE VALA COM PROFUNDIDADE MENOR OU IGUAL A 1,30 M. AF_03/2016 | M3 | 40.34 | 1: 40.34
Serviço | 1.3.1.0.3. | TRANSPORTE COM CAMINHÃO BASCULANTE DE 10 M3, EM VIA URBANA PAVIMENTADA, DMT ATÉ 30 KM (UNIDADE: M3XKM). AF_12/2016 | M3XKM | 138.31 | 1: 138.31
Serviço | 1.3.1.0.4. | REGULARIZAÇÃO E COMPACTAÇÃO DE SOLO | M2 | 57.63 | 1: 57.63
Serviço | 1.3.1.0.5. | LASTRO COM MATERIAL GRANULAR (PEDRA BRITADA N.1 E PEDRA BRITADA N.2), APLICADO EM PISOS OU RADIERS, ESPESSURA DE *10 CM*. AF_07/2019 | M3 | 5.76 | 1: 5.76
Serviço | 1.3.1.0.6. | CONCRETO FCK = 30MPA, TRAÇO 1:2,1:2,5 (CIMENTO/ AREIA MÉDIA/ BRITA 1) - PREPARO MECÂNICO COM BETONEIRA 400 L. AF_07/2016 | M3 | 34.58 | 1: 34.58
Serviço | 1.3.1.0.7. | ARMADURA EM BARRA DE AÇO CA-50 (A OU B) FYK 500MPA | KG | 351.24 | 1: 351.24
Nível 3 | 1.3.2. | ESTRUTURA METALICA E COBERTURA DA ARQUIBANCADA |  | 0
Nível 4 | 1.3.2.1. | PILARES METÁLICOS |  | 0
Serviço | 1.3.2.1.1. | ESTRUTURA METALICA EM ACO ESTRUTURAL | KG | 2695.95 | 1: 2695.95
Nível 4 | 1.3.2.2. | VIGAS / TRELIÇAS METÁLICAS E TRAVAMENTO |  | 0
Serviço | 1.3.2.2.1. | ESTRUTURA METALICA EM ACO ESTRUTURAL | KG | 4659.03 | 1: 4659.03
Nível 4 | 1.3.2.3. | TELHAMENTO COM TELHA METÁLICA TERMOACÚSTICA E = 30 MM |  | 0
Serviço | 1.3.2.3.1. | TELHAMENTO COM TELHA METÁLICA TERMOACÚSTICA E = 30 MM, COM ATÉ 2 ÁGUAS, INCLUSO IÇAMENTO. AF_07/2019 | M2 | 554.05 | 1: 554.05
Nível 4 | 1.3.2.4. | CAPTAÇÃO DE ÁGUAS PLUVIAIS DA COBERTURA |  | 0
Serviço | 1.3.2.4.1. | CALHA EM CHAPA DE AÇO GALVANIZADO N.24 - DESENVOLVIMENTO 100CM | M | 64.2 | 1: 64.2
Serviço | 1.3.2.4.2. | TUBO PVC, SÉRIE R, ÁGUA PLUVIAL, DN 150 MM, FORNECIDO E INSTALADO EM CONDUTORES VERTICAIS DE ÁGUAS PLUVIAIS. AF_12/2014 | M | 30 | 1: 30
Serviço | 1.3.2.4.3. | TUBO DE PVC PARA REDE COLETORA DE ESGOTO DE PAREDE MACIÇA, DN 400 MM, JUNTA ELÁSTICA, INSTALADO EM LOCAL COM NÍVEL BAIXO DE INTERFERÊNCIAS - FORNECIMENTO E ASSENTAMENTO. AF_06/2015 | M | 59.86 | 1: 59.86
Nível 2 | 1.4. | ESQUADRIAS METÁLICAS: ALAMBRADOS / PORTÕES / CORRIMÃOS |  | 0
Nível 3 | 1.4.1. | REPARO COM SUBSTITUIÇÃO DE TELA ALAMBRADO DOS MUROS/MURETAS E PORTÕES |  | 0
Serviço | 1.4.1.0.1. | REPARO COM SUBSTITUIÇÃO DE TELA ALAMBRADO (MUROS e MURETAS; MATERIAL + MÃO DE OBRA) | M2 | 296 | 4: 296
Serviço | 1.4.1.0.2. | REPARO COM SUBSTITUIÇÃO DE TELA ALAMBRADO (PORTÕES; MATERIAL + MÃO DE OBRA) | M2 | 28.34 | 4: 28.34
Nível 3 | 1.4.2. | CORRIMÃO RAMPA DE ACESSIBILIDADE (1UN) E ARQUIBANCADA (4UN) |  | 0
Serviço | 1.4.2.0.1. | CORRIMÃO SIMPLES, DIÂMETRO EXTERNO = 1 1/2", EM AÇO GALVANIZADO. AF_04/2019_P | M | 31.41 | 1: 31.41
Nível 2 | 1.5. | PISOS - CIRCULAÇÃO ARQUIBANCADA (VALA) E RAMPA DE ACESSIBILIDADE |  | 0
Serviço | 1.5.0.0.1. | ATERRO, INCLUSIVE COMPACTAÇÃO | M3 | 12.99 | 3: 12.99
Serviço | 1.5.0.0.2. | CONCRETO FCK = 30MPA, TRAÇO 1:2,1:2,5 (CIMENTO/ AREIA MÉDIA/ BRITA 1) - PREPARO MECÂNICO COM BETONEIRA 400 L. AF_07/2016 | M3 | 5.24 | 3: 5.24
Nível 2 | 1.6. | PINTURA |  | 0
Nível 3 | 1.6.1. | PINTURA EM MUROS E MURETAS |  | 0
Serviço | 1.6.1.0.1. | APLICAÇÃO MANUAL DE PINTURA COM TINTA LÁTEX PVA EM PAREDES, DUAS DEMÃOS. AF_06/2014 (MURETAS) | M2 | 277.71 | 4: 277.71
Serviço | 1.6.1.0.2. | APLICAÇÃO MANUAL DE PINTURA COM TINTA LÁTEX PVA EM PAREDES, DUAS DEMÃOS. AF_06/2014 (MUROS) | M2 | 237.16 | 4: 237.16
Nível 3 | 1.6.2. | PINTURA EM PISOS |  | 0
Serviço | 1.6.2.0.1. | PINTURA ACRILICA EM PISO CIMENTADO DUAS DEMAOS (DEGRAU + ESPELHO DA ARQUIBANCADA) | M2 | 744.44 | 1: 744.44
Serviço | 1.6.2.0.2. | PINTURA ACRILICA EM PISO CIMENTADO DUAS DEMAOS (PISTA CORRIDA) | M2 | 1582.28 | 2: 1582.28
Serviço | 1.6.2.0.3. | PINTURA COM TINTA A BASE DE BORRACHA CLORADA , DE FAIXAS DE DEMARCACAO, EM PISTA DE CORRIDA, 5 CM DE LARGURA. | ML | 1318.82 | 2: 1318.82
Nível 3 | 1.6.3. | PINTURA EM CORRIMÃOS NOVOS (Arquibancada: 4un + Rampa de Acessibilidade: 1un) e GUARDA CORPO EXISTENTE (Arquibancada: un) |  | 0
Serviço | 1.6.3.0.1. | PINTURA ESMALTE, DUAS DEMAOS, SOBRE SUPERFICIE METALICA, INCLUSO UMA DEMAO DE FUNDO ANTICORROSIVO. UTILIZACAO DE REVOLVER ( AR-COMPRIMIDO). | M2 | 11.23 | 1: 11.23
Nível 3 | 1.6.4. | PINTURA EM ESTRUTURA METÁLICA |  | 0
Serviço | 1.6.4.0.1. | PINTURA COM ESMALTE EM ESTRUTURA METALICA | KG | 7354.98 | 1: 7354.98
Nível 3 | 1.6.5. | PINTURA EM ALAMBARDOS DOS MUROS / MURETAS E PORTÕES |  | 0
Serviço | 1.6.5.0.1. | PINTURA ESMALTE, DUAS DEMAOS, SOBRE SUPERFICIE METALICA, INCLUSO UMA DEMAO DE FUNDO ANTICORROSIVO. UTILIZACAO DE REVOLVER ( AR-COMPRIMIDO). | M2 | 1188.21 | 4: 1188.21
Nível 2 | 1.7. | ILUMINAÇÃO DO CAMPO DE FUTEBOL |  | 0
Serviço | 1.7.0.0.1. | REFLETOR RETANGULAR FECHADO COM LAMPADA VAPOR METALICO 400W / 500W | UN | 32 | 5: 32
Serviço | 1.7.0.0.2. | CABO DE COBRE FLEXÍVEL ISOLADO, 10 MM², ANTI-CHAMA 450/750 V, PARA CIRCUITOS TERMINAIS - FORNECIMENTO E INSTALAÇÃO. AF_12/2015 | M | 884.28 | 5: 884.28
Serviço | 1.7.0.0.3. | ELETRODUTO FLEXÍVEL LISO, PEAD, DN 40 MM (1 1/4"), PARA CIRCUITOS TERMINAIS, INSTALADO EM PAREDE - FORNECIMENTO E INSTALAÇÃO. AF_12/2015 | M | 60 | 5: 60
Serviço | 1.7.0.0.4. | QUADRO DE DISTRIBUICAO DE ENERGIA DE EMBUTIR, EM CHAPA METALICA, PARA 3 DISJUNTORES TERMOMAGNETICOS MONOPOLARES SEM BARRAMENTO FORNECIMENTO E INSTALACAO | UN | 4 | 5: 4
Serviço | 1.7.0.0.5. | DISJUNTOR BIPOLAR TIPO DIN, CORRENTE NOMINAL DE 25A - FORNECIMENTO E INSTALAÇÃO. AF_04/2016 | UN | 4 | 5: 4
Nível 2 | 1.8. | ABRIGO DO JUIZ DE FUTEBOL |  | 0
Nível 3 | 1.8.1. | DEMOLIÇÕES E EXECUÇÃO DE FUNDAÇÃO RASA (SAPATAS) |  | 0
Serviço | 1.8.1.0.1. | DEMOLIÇÃO DE ALVENARIA PARA QUALQUER TIPO DE BLOCO, DE FORMA MECANIZADA, SEM REAPROVEITAMENTO. AF_12/2017 | M3 | 3.45 | 6: 3.45
Serviço | 1.8.1.0.2. | LIMPEZA SUPERFICIAL DA CAMADA VEGETAL EM JAZIDA | M2 | 15.85 | 6: 15.85
Serviço | 1.8.1.0.3. | TRANSPORTE COM CAMINHÃO BASCULANTE DE 10 M3, EM VIA URBANA PAVIMENTADA, DMT ATÉ 30 KM (UNIDADE: M3XKM). AF_12/2016 | M3XKM | 15.11 | 6: 15.11
Serviço | 1.8.1.0.4. | ESCAVAÇÃO MANUAL DE VALA COM PROFUNDIDADE MENOR OU IGUAL A 1,30 M. AF_03/2016 | M3 | 3.78 | 6: 3.78
Serviço | 1.8.1.0.5. | REGULARIZAÇÃO E COMPACTAÇÃO DE SOLO | M2 | 12.6 | 6: 12.6
Serviço | 1.8.1.0.6. | FABRICAÇÃO, MONTAGEM E DESMONTAGEM DE FÔRMA PARA VIGA BALDRAME, EM MADEIRA SERRADA, E=25 MM, 4 UTILIZAÇÕES. AF_06/2017 | M2 | 12.6 | 6: 12.6
Serviço | 1.8.1.0.7. | CONCRETO FCK = 20MPA, TRAÇO 1:2,7:3 (CIMENTO/ AREIA MÉDIA/ BRITA 1) - PREPARO MECÂNICO COM BETONEIRA 400 L. AF_07/2016 | M3 | 3.78 | 6: 3.78
Serviço | 1.8.1.0.8. | ARMADURA EM BARRA DE AÇO CA-50 (A OU B) FYK 500MPA | KG | 52.21 | 6: 52.21
Nível 3 | 1.8.2. | SUPERESTRUTURA (PILAR / CINTA E LAJE) |  | 0
Serviço | 1.8.2.0.1. | MONTAGEM E DESMONTAGEM DE FÔRMA DE VIGA, ESCORAMENTO METÁLICO, PÉ-DIREITO SIMPLES, EM CHAPA DE MADEIRA PLASTIFICADA, 12 UTILIZAÇÕES. AF_12/2015 | M2 | 21.9 | 6: 21.9
Serviço | 1.8.2.0.2. | CONCRETO FCK = 20MPA, TRAÇO 1:2,7:3 (CIMENTO/ AREIA MÉDIA/ BRITA 1) - PREPARO MECÂNICO COM BETONEIRA 400 L. AF_07/2016 | M3 | 1.31 | 6: 1.31
Serviço | 1.8.2.0.3. | ARMADURA EM BARRA DE AÇO CA-50 (A OU B) FYK 500MPA | KG | 103.53 | 6: 103.53
Serviço | 1.8.2.0.4. | LAJE PRE-MOLD BETA 11 P/1KN/M2 VAOS 4,40M/INCL VIGOTAS TIJOLOS ARMADURA NEGATIVA CAPEAMENTO 3CM CONCRETO 20MPA ESCORAMENTO MATERIAL E MAO DE OBRA. | M2 | 15.85 | 6: 15.85
Nível 3 | 1.8.3. | ALVENARIA |  | 0
Serviço | 1.8.3.0.1. | (COMPOSIÇÃO REPRESENTATIVA) DO SERVIÇO DE ALVENARIA DE VEDAÇÃO DE BLOCOS VAZADOS DE CONCRETO DE 14X19X39CM (ESPESSURA 14CM), PARA EDIFICAÇÃO HABITACIONAL UNIFAMILIAR (CASA) E EDIFICAÇÃO PÚBLICA PADRÃO. AF_12/2014 | M2 | 56.84 | 6: 56.84
Nível 3 | 1.8.4. | COBERTURA E CONDUÇÃO DE ÁGUAS PLUVIAIS |  | 0
Serviço | 1.8.4.0.1. | (COMPOSIÇÃO REPRESENTATIVA) DO SERVIÇO DE ALVENARIA DE VEDAÇÃO DE BLOCOS VAZADOS DE CONCRETO DE 14X19X39CM (ESPESSURA 14CM), PARA EDIFICAÇÃO HABITACIONAL UNIFAMILIAR (CASA) E EDIFICAÇÃO PÚBLICA PADRÃO. AF_12/2014 | M2 | 8.25 | 6: 8.25
Serviço | 1.8.4.0.2. | CHAPISCO APLICADO EM ALVENARIAS E ESTRUTURAS DE CONCRETO INTERNAS, COM COLHER DE PEDREIRO. ARGAMASSA TRAÇO 1:3 COM PREPARO EM BETONEIRA 400L. AF_06/2014 | M2 | 18.98 | 6: 18.98
Serviço | 1.8.4.0.3. | (COMPOSIÇÃO REPRESENTATIVA) DO SERVIÇO DE EMBOÇO/MASSA ÚNICA, APLICADO MANUALMENTE, TRAÇO 1:2:8, EM BETONEIRA DE 400L, PAREDES INTERNAS, COM EXECUÇÃO DE TALISCAS, EDIFICAÇÃO HABITACIONAL UNIFAMILIAR (CASAS) E EDIFICAÇÃO PÚBLICA PADRÃO. AF_12/2014 | M2 | 18.98 | 6: 18.98
Serviço | 1.8.4.0.4. | FABRICAÇÃO E INSTALAÇÃO DE ESTRUTURA PONTALETADA DE MADEIRA NÃO APARELHADA PARA TELHADOS COM ATÉ 2 ÁGUAS E PARA TELHA ONDULADA DE FIBROCIMENTO, METÁLICA, PLÁSTICA OU TERMOACÚSTICA, INCLUSO TRANSPORTE VERTICAL. AF_12/2015 | M2 | 15.85 | 6: 15.85
Serviço | 1.8.4.0.5. | TELHAMENTO COM TELHA ONDULADA DE FIBROCIMENTO E = 6 MM, COM RECOBRIMENTO LATERAL DE 1/4 DE ONDA PARA TELHADO COM INCLINAÇÃO MAIOR QUE 10°, COM ATÉ 2 ÁGUAS, INCLUSO IÇAMENTO. AF_07/2019 | M2 | 15.85 | 6: 15.85
Serviço | 1.8.4.0.6. | CALHA EM CHAPA DE AÇO GALVANIZADO NÚMERO 24, DESENVOLVIMENTO DE 33 CM, INCLUSO TRANSPORTE VERTICAL. AF_07/2019 | M | 16.5 | 6: 16.5
Serviço | 1.8.4.0.7. | RUFO EM CHAPA DE AÇO GALVANIZADO NÚMERO 24, CORTE DE 25 CM, INCLUSO TRANSPORTE VERTICAL. AF_07/2019 | M | 16.5 | 6: 16.5
Serviço | 1.8.4.0.8. | (COMPOSIÇÃO REPRESENTATIVA) DO SERVIÇO DE INSTALAÇÃO DE TUBOS DE PVC, SÉRIE R, ÁGUA PLUVIAL, DN 75 MM (INSTALADO EM RAMAL DE ENCAMINHAMENTO, OU CONDUTORES VERTICAIS), INCLUSIVE CONEXÕES, CORTE E FIXAÇÕES, PARA PRÉDIOS. AF_10/2015 | M | 12 | 6: 12
Nível 3 | 1.8.5. | REVESTIMENTO PAREDES (INTERNAS E EXTERNAS) E TETO |  | 0
Serviço | 1.8.5.0.1. | CHAPISCO APLICADO EM ALVENARIAS E ESTRUTURAS DE CONCRETO INTERNAS, COM COLHER DE PEDREIRO. ARGAMASSA TRAÇO 1:3 COM PREPARO EM BETONEIRA 400L. AF_06/2014 | M2 | 129.53 | 6: 129.53
Serviço | 1.8.5.0.2. | (COMPOSIÇÃO REPRESENTATIVA) DO SERVIÇO DE EMBOÇO/MASSA ÚNICA, APLICADO MANUALMENTE, TRAÇO 1:2:8, EM BETONEIRA DE 400L, PAREDES INTERNAS, COM EXECUÇÃO DE TALISCAS, EDIFICAÇÃO HABITACIONAL UNIFAMILIAR (CASAS) E EDIFICAÇÃO PÚBLICA PADRÃO. AF_12/2014 | M2 | 129.53 | 6: 129.53
Serviço | 1.8.5.0.3. | REVESTIMENTO CERÂMICO PARA PAREDES INTERNAS COM PLACAS TIPO ESMALTADA PADRÃO POPULAR DE DIMENSÕES 20X20 CM, ARGAMASSA TIPO AC I, APLICADAS EM AMBIENTES DE ÁREA MAIOR QUE 5 M2 NA ALTURA INTEIRA DAS PAREDES. AF_06/2014 | M2 | 22.17 | 6: 22.17
Nível 3 | 1.8.6. | PISOS |  | 0
Serviço | 1.8.6.0.1. | LASTRO DE CONCRETO MAGRO, APLICADO EM PISOS OU RADIERS, ESPESSURA DE 5 CM. AF_07/2016 | M2 | 15.85 | 6: 15.85
Serviço | 1.8.6.0.2. | REGULARIZAÇÃO COM ARGAMASSA DE CIMENTO E AREIA - TRAÇO 1:3, ESPESSURA MÉDIA 30MM | M2 | 15.85 | 6: 15.85
Serviço | 1.8.6.0.3. | REVESTIMENTO CERÂMICO PARA PISO COM PLACAS TIPO ESMALTADA EXTRA DE DIMENSÕES 35X35 CM APLICADA EM AMBIENTES DE ÁREA MAIOR QUE 10 M2. AF_06/2014 | M2 | 15.85 | 6: 15.85
Nível 3 | 1.8.7. | ESQUADRIAS DE MADEIRA E DE FERRO |  | 0
Serviço | 1.8.7.0.1. | PORTA DE MADEIRA PARA PINTURA, SEMI-OCA (LEVE OU MÉDIA), 80X210CM, ESPESSURA DE 3,5CM, INCLUSO DOBRADIÇAS - FORNECIMENTO E INSTALAÇÃO. AF_08/2015 (BANHEIRO) | UN | 1 | bar: 6
Serviço | 1.8.7.0.2. | PORTAO DE FERRO EM CHAPA GALVANIZADA PLANA 14 GSG (ENTRADA) | M2 | 1.68 | 6: 1.68
Serviço | 1.8.7.0.3. | JANELA DE AÇO BASCULANTE, FIXAÇÃO COM ARGAMASSA, SEM VIDROS, PADRONIZADA. AF_07/2016 | M2 | 2.8 | 6: 2.8
Nível 3 | 1.8.8. | INSTALAÇÕES HIDRÁULICAS / LOUÇAS E METAIS SANITÁRIOS |  | 0
Serviço | 1.8.8.0.1. | (COMPOSIÇÃO REPRESENTATIVA) DO SERVIÇO DE INSTALAÇÃO TUBOS DE PVC, SOLDÁVEL, ÁGUA FRIA, DN 32 MM (INSTALADO EM RAMAL, SUB-RAMAL, RAMAL DE DISTRIBUIÇÃO OU PRUMADA), INCLUSIVE CONEXÕES, CORTES E FIXAÇÕES, PARA PRÉDIOS. AF_10/2015 | M | 10 | 6: 10
Serviço | 1.8.8.0.2. | TUBO PVC, SERIE NORMAL, ESGOTO PREDIAL, DN 50 MM, FORNECIDO E INSTALADO EM RAMAL DE DESCARGA OU RAMAL DE ESGOTO SANITÁRIO. AF_12/2014 | M | 2 | 6: 2
Serviço | 1.8.8.0.3. | TUBO PVC, SERIE NORMAL, ESGOTO PREDIAL, DN 75 MM, FORNECIDO E INSTALADO EM RAMAL DE DESCARGA OU RAMAL DE ESGOTO SANITÁRIO. AF_12/2014 | M | 2 | 6: 2
Serviço | 1.8.8.0.4. | TUBO PVC, SERIE NORMAL, ESGOTO PREDIAL, DN 100 MM, FORNECIDO E INSTALADO EM RAMAL DE DESCARGA OU RAMAL DE ESGOTO SANITÁRIO. AF_12/2014 | M | 9 | 6: 9
Serviço | 1.8.8.0.5. | CAIXA DE INSPEÇÃO EM CONCRETO PRÉ-MOLDADO DN 60CM COM TAMPA H= 60CM - FORNECIMENTO E INSTALACAO | UN | 1 | bar: 6
Serviço | 1.8.8.0.6. | CAIXA SIFONADA, PVC, DN 150 X 185 X 75 MM, FORNECIDA E INSTALADA EM RAMAIS DE ENCAMINHAMENTO DE ÁGUA PLUVIAL. AF_12/2014 | UN | 1 | bar: 6
Serviço | 1.8.8.0.7. | VASO SANITÁRIO SIFONADO COM CAIXA ACOPLADA LOUÇA BRANCA - FORNECIMENTO E INSTALAÇÃO. AF_12/2013 | UN | 1 | bar: 6
Serviço | 1.8.8.0.8. | LAVATÓRIO LOUÇA BRANCA COM COLUNA, *44 X 35,5* CM, PADRÃO POPULAR - FORNECIMENTO E INSTALAÇÃO. AF_12/2013 | UN | 1 | bar: 6
Serviço | 1.8.8.0.9. | TORNEIRA CROMADA DE MESA, 1/2" OU 3/4", PARA LAVATÓRIO, PADRÃO POPULAR - FORNECIMENTO E INSTALAÇÃO. AF_12/2013 | UN | 1 | bar: 6
Serviço | 1.8.8.0.10. | ENGATE FLEXÍVEL EM PLÁSTICO BRANCO, 1/2" X 40CM - FORNECIMENTO E INSTALAÇÃO. AF_12/2013 | UN | 2 | 6: 2
Serviço | 1.8.8.0.11. | CHUVEIRO ELETRICO COMUM CORPO PLASTICO TIPO DUCHA, FORNECIMENTO E INSTALACAO | UN | 1 | bar: 6
Nível 3 | 1.8.9. | INSTALAÇÕES ELÉTRICAS / ILUMINAÇÃO |  | 0
Serviço | 1.8.9.0.1. | ELETRODUTO FLEXÍVEL CORRUGADO, PVC, DN 25 MM (3/4"), PARA CIRCUITOS TERMINAIS, INSTALADO EM FORRO - FORNECIMENTO E INSTALAÇÃO. AF_12/2015 | M | 9 | 6: 9
Serviço | 1.8.9.0.2. | CABO DE COBRE FLEXÍVEL ISOLADO, 2,5 MM², ANTI-CHAMA 450/750 V, PARA CIRCUITOS TERMINAIS - FORNECIMENTO E INSTALAÇÃO. AF_12/2015 | M | 18 | 6: 18
Serviço | 1.8.9.0.3. | CABO DE COBRE FLEXÍVEL ISOLADO, 10 MM², ANTI-CHAMA 450/750 V, PARA CIRCUITOS TERMINAIS - FORNECIMENTO E INSTALAÇÃO. AF_12/2015 | M | 12 | 6: 12
Serviço | 1.8.9.0.4. | INTERRUPTOR SIMPLES (1 MÓDULO), 10A/250V, INCLUINDO SUPORTE E PLACA - FORNECIMENTO E INSTALAÇÃO. AF_12/2015 | UN | 2 | 6: 2
Serviço | 1.8.9.0.5. | TOMADA MÉDIA DE EMBUTIR (1 MÓDULO), 2P+T 10 A, INCLUINDO SUPORTE E PLACA - FORNECIMENTO E INSTALAÇÃO. AF_12/2015 | UN | 3 | 6: 3
Serviço | 1.8.9.0.6. | LUMINÁRIAS TIPO CALHA, DE SOBREPOR, COM REATORES DE PARTIDA RÁPIDA E LÂMPADAS FLUORESCENTES 2X2X36W, COMPLETAS, FORNECIMENTO E INSTALAÇÃO | UN | 2 | 6: 2
Serviço | 1.8.9.0.7. | LÂMPADA TUBULAR FLUORESCENTE T8 DE 32/36 W, BASE G13 - FORNECIMENTO E INSTALAÇÃO. AF_11/2017_P | UN | 4 | 6: 4
Nível 3 | 1.8.10. | PINTURA PAREDES (INTERNA E EXTERNA/PLATIBANDA), TETO E ESQUADRIAS |  | 0
Serviço | 1.8.10.0.1. | APLICAÇÃO MANUAL DE PINTURA COM TINTA LÁTEX PVA EM PAREDES, DUAS DEMÃOS. AF_06/2014 | M2 | 126.34 | 6: 126.34
Serviço | 1.8.10.0.2. | PINTURA ESMALTE, DUAS DEMAOS, SOBRE SUPERFICIE METALICA, INCLUSO UMA DEMAO DE FUNDO ANTICORROSIVO. UTILIZACAO DE REVOLVER ( AR-COMPRIMIDO). | M2 | 11.2 | 6: 11.2
Nível 3 | 1.8.11. | VIDROS E BANCO DE CONCRETO |  | 0
Serviço | 1.8.11.0.1. | VIDRO FANTASIA TIPO CANELADO, ESPESSURA 4MM | M2 | 2.8 | 6: 2.8
Serviço | 1.8.11.0.2. | IC.01 - BANCO DE CONCRETO POLIDO COM PINTURA EM POLIURETANO | M | 3.5 | 6: 3.5
EMBU GUAÇU / SP
Local
2026-07-29
Data
Frente de Obra:
ADICIONAR 10 FRENTES
EXCLUIR 10 FRENTES

## CFF
[14 empty] | CFF - | CRONOGRAMA FÍSICO-FINANCEIRO
Cronograma Base para Licitação
Nível Máx Crono | [10 empty] | ERRO: CRONOGRAMA DESATUALIZADO
2 | [12 empty] | 1 | 0 | 1 | 2 | 3 | 4 | 5 | 6 | 7 | 8 | 1
Lista Crono | Último Nível | Nível | Altura | N1 | N2 | N3 | N4 | Czero | Cnível | VTOTAL SOMA | Item | Descrição das Metas / Macrosserviços | Valores Totais (R$) | Início de Obra 30/12/aa | Parcela 1 Jan/aa | Parcela 2 Feb/aa | Parcela 3 Mar/aa | Parcela 4 Apr/aa | Parcela 5 May/aa | Parcela 6 Jun/aa | Parcela 7 Jul/aa | Parcela 8 Aug/aa | Parcela 1 Jan/aa
[11 empty] | #VALUE! | #VALUE! | #VALUE! | Parcela (%) | #VALUE! | #VALUE! | #VALUE! | #VALUE! | #VALUE! | #VALUE! | #VALUE! | #VALUE! | #VALUE!
[14 empty] | Acumulado (%) | #VALUE! | #VALUE! | #VALUE! | #VALUE! | #VALUE! | #VALUE! | #VALUE! | #VALUE! | #VALUE!
#VALUE! | #VALUE! | #VALUE! | #VALUE! | #VALUE! | #VALUE! | #VALUE! | #VALUE! | #VALUE! | #VALUE! | #VALUE! |  |  |  | Acumulado (R$) | #VALUE! | #VALUE! | #VALUE! | #VALUE! | #VALUE! | #VALUE! | #VALUE! | #VALUE! | #VALUE!
[11 empty] | CRONOGRAMA GLOBAL DO LOTE |  | #VALUE! | Parcela (%) | #VALUE! | #VALUE! | #VALUE! | #VALUE! | #VALUE! | #VALUE! | #VALUE! | #VALUE! | #VALUE!
[14 empty] | Parcela (R$) | #VALUE! | #VALUE! | #VALUE! | #VALUE! | #VALUE! | #VALUE! | #VALUE! | #VALUE! | #VALUE!
[14 empty] | Acumulado (%) | #VALUE! | #VALUE! | #VALUE! | #VALUE! | #VALUE! | #VALUE! | #VALUE! | #VALUE! | #VALUE!
0 |  |  | 3 | [10 empty] | Acumulado (R$) | #VALUE! | #VALUE! | #VALUE! | #VALUE! | #VALUE! | #VALUE! | #VALUE! | #VALUE! | #VALUE!
[11 empty] | 1. | REFORMA CENTRO SOCIAL URBANO (CSU) ESTÁDIO MUNIC BENTO PIRES DE MORAES; EMBU GUAÇU - SP | #VALUE! | Parcela (%) | 0% | 0% | 0% | 0% | 0% | 0% | 0% | 0% | 0%
[14 empty] | Acumulado (%) | 0% | 0% | 0% | 0% | 0% | 0% | 0% | 0% | 0%
1 | 1 | 1 | 0 | 1 | 0 | 0 | 0 | 1 | #N/A | #VALUE! |  |  |  | Acumulado (R$) | #VALUE! | #VALUE! | #VALUE! | #VALUE! | #VALUE! | #VALUE! | #VALUE! | #VALUE! | #VALUE!
|  | -1 |  | 0 | 0 | 0 | 0
0
Local
2026-07-29
Data
EDITAR / ATUALIZAR CRONOGRAMA